## Сикдки
Продукция под торговой маркой |  | ПРАЙС-ЛИСТ
www.eastel.com.ua
На: 01.12.2014
В прайс-листе цены указаны в гривнах. Оплата производится в гривнях по курсу межбанка на день оплаты. | [7 empty] | Ежемесячная закупка на сумму, грн.
| Курс доллара: | 15.5 | [5 empty] | 3000-10000 | 10000- 20000 | 20000- 30000 | 30000- 50000
[7 empty] | Розница | Колонка 2 | Колонка 3 | Колонка 4 | Колонка 5 | Розница
Автоматические выключатели (модульные)
ТИП | НАИМЕНОВАНИЕ | ХАРАКТЕРИСТИКИ |  |  |  |  | Цена с НДС, грн | Цена с НДС, грн | Цена с НДС, грн | Цена с НДС, грн | Цена с НДС, грн | Цена с НДС, грн
|  | Количес-тво полю-сов | Номинальный ток, А |  | Характе-ристики отключения | Отключа-ющая способ-ность, кА |  |  |  |  | 0
ВА47-63 | Автоматический выключатель | 1р | 1-5 |  | В | 6 | 24.5689 | 23.3405 | 21.1293 | 20.1465 | 17.1983 | 11.6
ВА47-63 | Автоматический выключатель | 1р | 6, 10, 16, 20, 25, 32 |  | В | 6 | 22.2391 | 21.1272 | 19.1257 | 18.2361 | 15.5674 | 10,5
ВА47-63 | Автоматический выключатель | 1р | 40, 50, 63 |  | В | 6 | 25.2043 | 23.9441 | 21.6757 | 20.6676 | 17.643 | 11,9
ВА47-63 | Автоматический выключатель | 1р | 1-5 |  | С | 6 | 25.8398 | 24.5478 | 22.2222 | 21.1886 | 18.0878 | 12,2
ВА47-63 | Автоматический выключатель | 1р | 6, 10, 16, 20, 25, 32 |  | С | 6 | 23.2981 | 22.1332 | 20.0364 | 19.1045 | 16.3087 | 11
ВА47-63 | Автоматический выключатель | 1р | 40, 50, 63 |  | С | 6 | 26.4752 | 25.1514 | 22.7686 | 21.7096 | 18.5326 | 12,5
ВА47-63 | Автоматический выключатель | 2р | 1-5 |  | В | 6 | 49.5615 | 47.0834 | 42.6229 | 40.6404 | 34.693 | 23.4
ВА47-63 | Автоматический выключатель | 2р | 6, 10, 16, 20, 25, 32 |  | В | 6 | 46.3845 | 44.0652 | 39.8906 | 38.0353 | 32.4691 | 21,9
ВА47-63 | Автоматический выключатель | 2р | 40, 50, 63 |  | В | 6 | 55.7037 | 52.9185 | 47.9052 | 45.6771 | 38.9926 | 26,3
ВА47-63 | Автоматический выключатель | 2р | 1-5 |  | С | 6 | 49.5615 | 47.0834 | 42.6229 | 40.6404 | 34.693 | 23.4
ВА47-63 | Автоматический выключатель | 2р | 6, 10, 16, 20, 25, 32 |  | С | 6 | 46.3845 | 44.0652 | 39.8906 | 38.0353 | 32.4691 | 21,9
ВА47-63 | Автоматический выключатель | 2р | 40, 50, 63 |  | С | 6 | 55.7037 | 52.9185 | 47.9052 | 45.6771 | 38.9926 | 26,3
ВА47-63 | Автоматический выключатель | 3Р | 1-5 |  | В | 6 | 73.7068 | 70.0215 | 63.3879 | 60.4396 | 51.5948 | 34.8
ВА47-63 | Автоматический выключатель | 3Р | 6, 10, 16, 20, 25, 32 |  | В | 6 | 71.5888 | 68.0094 | 61.5664 | 58.7028 | 50.1122 | 33,8
ВА47-63 | Автоматический выключатель | 3Р | 40, 50, 63 |  | В | 6 | 84.0851 | 79.8808 | 72.3132 | 68.9498 | 58.8596 | 39,7
ВА47-63 | Автоматический выключатель | 3Р | 1-5 |  | С | 6 | 73.7068 | 70.0215 | 63.3879 | 60.4396 | 51.5948 | 34.8
ВА47-63 | Автоматический выключатель | 3Р | 6, 10, 16, 20, 25, 32 |  | С | 6 | 75.1894 | 71.43 | 64.6629 | 61.6553 | 52.6326 | 35,5
ВА47-63 | Автоматический выключатель | 3Р | 40, 50, 63 |  | С | 6 | 88.3211 | 83.9051 | 75.9562 | 72.4233 | 61.8248 | 41,7
ВА47-125 | Автоматический выключатель | 3Р | 63, 80, 100, 125 |  | С и D | 10 | 228.7453 | 217.3081 | 196.721 | 187.5712 | 160.1217 | 108
Автоматические дифференциальные выключатели
ТИП | НАИМЕНОВАНИЕ | ХАРАКТЕРИСТИКИ |  |  |  |  | Цена с НДС, грн | Цена с НДС, грн | Цена с НДС, грн | Цена с НДС, грн | Цена с НДС, грн | Цена с НДС, грн
|  | Количес-тво полюсов | Номин. ток, А | Ток утечки, мА | Номинальное напряжение, В | Время срабаты-вания, с
ВА47-ВД | Дифференциальный выключатель | 2р | 10 | 30 | 230 | < 0,1 | 201.8466 | 181.6619 | 171.5696 | 151.3849 | 141.2926 | 95.3
ВА47-ВД | Дифференциальный выключатель | 2р | 16 |  |  |  | 201.8466 | 181.6619 | 171.5696 | 151.3849 | 141.2926 | 95.3
ВА47-ВД | Дифференциальный выключатель | 2р | 25 |  |  |  | 201.8466 | 181.6619 | 171.5696 | 151.3849 | 141.2926 | 95.3
ВА47-ВД | Дифференциальный выключатель | 2р | 40 |  |  |  | 201.8466 | 181.6619 | 171.5696 | 151.3849 | 141.2926 | 95.3
ВА47-ВД | Дифференциальный выключатель | 2р | 63 |  |  |  | 201.8466 | 181.6619 | 171.5696 | 151.3849 | 141.2926 | 95.3
ВА47-ВД | Дифференциальный выключатель | 4Р | 10 | 30 | 400 | < 0,1 | 212.6484 | 191.3836 | 180.7512 | 159.4863 | 148.8539 | 100.4
ВА47-ВД | Дифференциальный выключатель | 4Р | 16 |  |  |  | 212.6484 | 191.3836 | 180.7512 | 159.4863 | 148.8539 | 100.4
ВА47-ВД | Дифференциальный выключатель | 4Р | 25 |  |  |  | 212.6484 | 191.3836 | 180.7512 | 159.4863 | 148.8539 | 100.4
ВА47-ВД | Дифференциальный выключатель | 4Р | 40 |  |  |  | 212.6484 | 191.3836 | 180.7512 | 159.4863 | 148.8539 | 100.4
ВА47-ВД | Дифференциальный выключатель | 4Р | 63 |  |  |  | 212.6484 | 191.3836 | 180.7512 | 159.4863 | 148.8539 | 100.4
Дифференциальные реле
ТИП | НАИМЕНОВАНИЕ | ХАРАКТЕРИСТИКИ |  |  |  |  | Цена с НДС, грн | Цена с НДС, грн | Цена с НДС, грн | Цена с НДС, грн | Цена с НДС, грн | Цена с НДС, грн
|  | Количес-тво полюсов | Номин. ток, А | Ток утечки, мА | Номи-нальное напряжение, В | Время срабаты-вания, мс
ВА47-ДР | Дифференциальное реле | 2р | 10 | 30 | 230 | до 3 мс | 160.1217 | 144.1096 | 136.1035 | 120.0913 | 112.0852 | 75.6
ВА47-ДР | Дифференциальное реле | 2р | 16 |  |  |  | 160.1217 | 144.1096 | 136.1035 | 120.0913 | 112.0852 | 75.6
ВА47-ДР | Дифференциальное реле | 2р | 25 |  |  |  | 160.1217 | 144.1096 | 136.1035 | 120.0913 | 112.0852 | 75.6
ВА47-ДР | Дифференциальное реле | 2р | 40 |  |  |  | 160.1217 | 144.1096 | 136.1035 | 120.0913 | 112.0852 | 75.6
ВА47-ДР | Дифференциальное реле | 2р | 63 |  |  |  | 160.1217 | 144.1096 | 136.1035 | 120.0913 | 112.0852 | 75.6
ВА47-ДР | Дифференциальное реле | 4Р | 10 | 30 | 400 | до 3 мс | 228.5335 | 205.6802 | 194.2535 | 171.4002 | 159.9735 | 107.9
ВА47-ДР | Дифференциальное реле | 4Р | 16 |  |  |  | 228.5335 | 205.6802 | 194.2535 | 171.4002 | 159.9735 | 107.9
ВА47-ДР | Дифференциальное реле | 4Р | 25 |  |  |  | 228.5335 | 205.6802 | 194.2535 | 171.4002 | 159.9735 | 107.9
ВА47-ДР | Дифференциальное реле | 4Р | 40 |  |  |  | 228.5335 | 205.6802 | 194.2535 | 171.4002 | 159.9735 | 107.9
ВА47-ДР | Дифференциальное реле | 4Р | 63 |  |  |  | 228.5335 | 205.6802 | 194.2535 | 171.4002 | 159.9735 | 107.9
Промышленные автоматические выключатели в литом корпусе
ТИП | НАИМЕНОВАНИЕ | ХАРАКТЕРИСТИКИ |  |  |  |  | Цена с НДС, грн | Цена с НДС, грн | Цена с НДС, грн | Цена с НДС, грн | Цена с НДС, грн | Цена с НДС, грн
|  | Количес-тво полю-сов | Номинальный ток, А |  | Отключающая способ-ность, кА
ВА50-20 | Промышленный выключатель | 3Р | 20 |  | 25 |  | 479.0944 | 431.185 | 407.2302 | 359.3208 | 335.3661 | 226,2
ВА50-40 | Промышленный выключатель | 3Р | 40 |  | 25 |  | 479.0944 | 431.185 | 407.2302 | 359.3208 | 335.3661 | 226,2
ВА50-50 | Промышленный выключатель | 3Р | 50 |  | 25 |  | 479.0944 | 431.185 | 407.2302 | 359.3208 | 335.3661 | 226,2
ВА50-63 | Промышленный выключатель | 3Р | 63 |  | 25 |  | 479.0944 | 431.185 | 407.2302 | 359.3208 | 335.3661 | 226,2
ВА50-100 | Промышленный выключатель | 3Р | 100 |  | 25 |  | 533.7391 | 480.3652 | 453.6783 | 400.3043 | 373.6174 | 252
ВА50-125 | Промышленный выключатель | 3Р | 125 |  | 25 |  | 560.4261 | 504.3835 | 476.3622 | 420.3196 | 392.2983 | 264,6
ВА50-160 | Промышленный выключатель | 3Р | 160 |  | 35 |  | 636.0391 | 572.4352 | 540.6333 | 477.0293 | 445.2274 | 300,3
ВА50-200 | Промышленный выключатель | 3Р | 200 |  | 35 |  | 1045.2391 | 940.7152 | 888.4533 | 783.9293 | 731.6674 | 493,5
ВА50-250 | Промышленный выключатель | 3Р | 250 |  | 35 |  | 1045.2391 | 940.7152 | 888.4533 | 783.9293 | 731.6674 | 493,5
ВА50-400 | Промышленный выключатель | 3Р | 400 |  | 35 |  | 2836.0186 | 2552.4168 | 2410.6158 | 2127.014 | 1985.213 | 1339
ВА50-630 | Промышленный выключатель | 3Р | 630 |  | 50 |  | 5004.8634 | 4504.377 | 4254.1339 | 3753.6475 | 3503.4043 | 2363
ВА50-800 | Промышленный выключатель | 3Р | 800 |  | 65 |  | 5320.4472 | 4788.4025 | 4522.3801 | 3990.3354 | 3724.313 | 2512
ВА50-1250 | Промышленный выключатель | 3Р | 1250 |  | 65 |  | 15073.8944 | 13566.505 | 12812.8102 | 11305.4208 | 10551.7261 | 7117
ВА51-800 | Промышленный выключатель | 3Р | 800 |  | 65 |  | 15423.3665 | 13881.0298 | 13109.8615 | 11567.5248 | 10796.3565 | 7282
ВА51-1000 | Промышленный выключатель | 3Р | 1000 |  | 65 |  | 15889.3292 | 14300.3963 | 13505.9298 | 11916.9969 | 11122.5304 | 7502
ВА51-1250 | Промышленный выключатель | 3Р | 1250 |  | 80 |  | 16298.1056 | 14668.295 | 13853.3898 | 12223.5792 | 11408.6739 | 7695
ВА51-1600 | Промышленный выключатель | 3Р | 1600 |  | 80 |  | 21434.2857 | 19290.8571 | 18219.1429 | 16075.7143 | 15004 | 10120
Изолированные выкидные рубильники типа HR с функцией защиты
Изолированные выкидные рубильники с функцией защиты типа HR 17
ТИП | НАИМЕНОВАНИЕ | ХАРАКТЕРИСТИКИ |  |  |  |  | Цена с НДС, грн | Цена с НДС, грн | Цена с НДС, грн | Цена с НДС, грн | Цена с НДС, грн | Цена с НДС, грн
|  | Номинальный ток, А |  |  | Размер предохранителя
HR17-100 | Пластиковый рубильник под цилиндрический предохранитель D | 100 |  |  | 22х58 |  | 353.7081 | 318.3373 | 300.6519 | 282.9665 | 265.2811 | 167
HR17-160 | Пластиковый рубильник под ножевой предохранитель | 160 |  |  | 00 |  | 612.9528 | 551.6575 | 521.0099 | 490.3622 | 459.7146 | 289.4
HR17-200 | Пластиковый рубильник под ножевой предохранитель | 250 |  |  | 1 |  | 771.8037 | 694.6234 | 656.0332 | 617.443 | 578.8528 | 364.4
HR17-400 | Пластиковый рубильник под ножевой предохранитель | 400 |  |  | 2 |  | 1138.6435 | 1024.7791 | 967.847 | 910.9148 | 853.9826 | 537.6
HR17-630 | Пластиковый рубильник под ножевой предохранитель | 630 |  |  | 3 |  | 1356.3752 | 1220.7376 | 1152.9189 | 1085.1001 | 1017.2814 | 640.4
Изолированные выкидные рубильники с функцией защиты типа HR5
ТИП | НАИМЕНОВАНИЕ | ХАРАКТЕРИСТИКИ |  |  |  |  | Цена с НДС, грн | Цена с НДС, грн | Цена с НДС, грн | Цена с НДС, грн | Цена с НДС, грн | Цена с НДС, грн
|  | Номинальный ток, А |  |  | Размер предохранителя
HR5-100 | Металлический рубильник под ножевой предохранитель | 100 |  |  | 0 |  | 541.364 | 514.2958 | 487.2276 | 460.1594 | 433.0912 | 255.6
HR5-200 | Металлический рубильник под ножевой предохранитель | 250 |  |  | 1 |  | 1057.5236 | 1004.6474 | 951.7712 | 898.8951 | 846.0189 | 499.3
HR5-400 | Металлический рубильник под ножевой предохранитель | 400 |  |  | 2 |  | 1377.1317 | 1308.2751 | 1239.4185 | 1170.5619 | 1101.7053 | 650.2
HR5-630 | Металлический рубильник под ножевой предохранитель | 630 |  |  | 3 |  | 1828.6919 | 1737.2573 | 1645.8227 | 1554.3881 | 1462.9535 | 863.4
HR5-800 | Металлический рубильник под ножевой предохранитель | 800 |  |  | 4 |  | 2129.2379 | 2022.776 | 1916.3141 | 1809.8522 | 1703.3903 | 1005.3
Изолированные выкидные рубильники с функцией защиты типа HR6
ТИП | НАИМЕНОВАНИЕ | ХАРАКТЕРИСТИКИ |  |  |  |  | Цена с НДС, грн | Цена с НДС, грн | Цена с НДС, грн | Цена с НДС, грн | Цена с НДС, грн | Цена с НДС, грн
|  | Номинальный ток, А |  |  | Размер предохранителя
HR6-100 | Металлический рубильник под ножевой предохранитель | 100 |  |  | 00 |  | 449.8658 | 427.3725 | 404.8793 | 382.386 | 359.8927 | 212,4
HR6-160 | Металлический рубильник под ножевой предохранитель | 160 |  |  | 0 |  | 584.995 | 555.7453 | 526.4955 | 497.2458 | 467.996 | 276.2
HR6-200 | Металлический рубильник под ножевой предохранитель | 250 |  |  | 1 |  | 1114.9217 | 1059.1757 | 1003.4296 | 947.6835 | 891.9374 | 526.4
HR6-400 | Металлический рубильник под ножевой предохранитель | 400 |  |  | 2 |  | 1487.9037 | 1413.5085 | 1339.1134 | 1264.7182 | 1190.323 | 702.5
HR6-630 | Металлический рубильник под ножевой предохранитель | 630 |  |  | 3 |  | 1749.9019 | 1662.4068 | 1574.9117 | 1487.4166 | 1399.9215 | 826.2
Ножевые и цилиндрические предохранители
ТИП | НАИМЕНОВАНИЕ | ХАРАКТЕРИСТИКИ |  |  |  |  | Цена с НДС, грн | Цена с НДС, грн | Цена с НДС, грн | Цена с НДС, грн | Цена с НДС, грн | Цена с НДС, грн
|  | Номинальное напряжение, В |  | Номинальный ток, А |  | Типоразмер
NT 16 - 00 | Ножевой предохранитель | 500.69 |  | 32, 40, 63, 80, 100, 125, 160 |  | 00 | 30.7112 | 29.1756 | 27.6401 | 24.5689 | 21.4978 | 14.5
NT 16 - 0 | Ножевой предохранитель | 500.69 |  | 100, 125, 160 |  | 0 | 41.9525 | 39.8549 | 37.7573 | 33.562 | 29.3668 | 19.8075
NT 16 - 1 | Ножевой предохранитель | 500.69 |  | 200, 250 |  | 1 | 60.1516 | 57.144 | 54.1364 | 48.1212 | 42.1061 | 28.4
NT 16 - 2 | Ножевой предохранитель | 500.69 |  | 315, 355, 400 |  | 2 | 87.0503 | 82.6978 | 78.3453 | 69.6402 | 60.9352 | 41.1
NT 16 - 3 | Ножевой предохранитель | 500.69 |  | 500, 630 |  | 3 | 128.7752 | 122.3364 | 115.8976 | 103.0201 | 90.1426 | 60.8
NT 16 - 4 | Ножевой предохранитель | 500.69 |  | 800, 1000 |  | 4 | 473.1619 | 449.5038 | 425.8457 | 378.5295 | 331.2133 | 223.399
Цилиндрические предохранители серии D с характеристикой отключения gL/gG
ТИП | НАИМЕНОВАНИЕ | ХАРАКТЕРИСТИКИ |  |  |  |  | Цена с НДС, грн | Цена с НДС, грн | Цена с НДС, грн | Цена с НДС, грн | Цена с НДС, грн | Цена с НДС, грн
|  | Номинальное напряжение, В |  | Номинальный ток, А |  | Размер
D 17- 00 | Цилиндрический предохранитель | 500.69 |  | 40, 63, 80, 100 |  | 22х58 мм | 31.5584 | 29.9805 | 28.4025 | 25.2467 | 22.0909 | 14.9
Держатели к предохранителям серии NT
ТИП | НАИМЕНОВАНИЕ | ХАРАКТЕРИСТИКИ |  |  |  |  | Цена с НДС, грн | Цена с НДС, грн | Цена с НДС, грн | Цена с НДС, грн | Цена с НДС, грн | Цена с НДС, грн
|  | Номинальное напряжение, В |  | Номинальный ток, А |  | Типоразмер
RT 16-00 | Держатель для ножевого предохранителя | 690 |  | 100 |  | 00 | 33.8882 | 32.1938 | 30.4994 | 28.805 | 27.1106 | 16
RT 16-0 | Держатель для ножевого предохранителя | 690 |  | 160 |  | 0 | 60.1516 | 57.144 | 54.1364 | 51.1288 | 48.1212 | 28.4
RT 16-1 | Держатель для ножевого предохранителя | 690 |  | 250 |  | 1 | 82.9202 | 78.7742 | 74.6282 | 70.4822 | 66.3361 | 39.15
RT 16-2 | Держатель для ножевого предохранителя | 690 |  | 400 |  | 2 | 145.7193 | 138.4333 | 131.1473 | 123.8614 | 116.5754 | 68.8
RT 16-3 | Держатель для ножевого предохранителя | 690 |  | 630 |  | 3 | 189.3503 | 179.8828 | 170.4153 | 160.9478 | 151.4802 | 89.4
RT 16-4 | Держатель для ножевого предохранителя | 690 |  | 1000 |  | 4 | 568.0509 | 539.6484 | 511.2458 | 482.8433 | 454.4407 | 268.2
Съемник для предохранителей серии NT
ТИП | НАИМЕНОВАНИЕ | ХАРАКТЕРИСТИКИ |  |  |  |  | Цена с НДС, грн | Цена с НДС, грн | Цена с НДС, грн | Цена с НДС, грн | Цена с НДС, грн | Цена с НДС, грн
Номинальное напряжение, В
RT 16 | съемник для нож. предохранителя | 1000 |  |  |  |  | 40.2422 | 38.2301 | 36.218 | 34.2059 | 32.1938 | 19
Миниатюрные цилиндрические предохранители 5х20 мм
ТИП | НАИМЕНОВАНИЕ | ХАРАКТЕРИСТИКИ |  |  |  |  | Цена с НДС, грн | Цена с НДС, грн | Цена с НДС, грн | Цена с НДС, грн | Цена с НДС, грн | Цена с НДС, грн
|  | Номинальное напряжение, В |  | Номинальный ток, А
MF | Миниатюрный предохранитель | 250 |  | 0,16; 0,25; 0,5; 1,0; 1,6; 2,0; 2,5; 3,0; 3,15; 4,0; 5,0; 6,0; 6,3; 8,0 |  |  | 0.95311 | 0.90545 | 0.8578 | 0.76248 | 0.66717 | 0.45
MF | Миниатюрный предохранитель | 250 |  | 10,0; 12,0; 15,0; 16,0; 20,0 |  |  | 1.2708 | 1.2073 | 1.1437 | 1.0166 | 0.88957 | 0.6
Контакторы магнитные
ТИП | НАИМЕНОВАНИЕ | ХАРАКТЕРИСТИКИ |  |  |  |  | Цена с НДС, грн | Цена с НДС, грн | Цена с НДС, грн | Цена с НДС, грн | Цена с НДС, грн | Цена с НДС, грн
|  | Номинальный ток, А/(кат.AC3) |  | Напряжение катушки, В | Категория использования
Контакторы магнитные серии МП 2
МП2-09 | контактор магнитный | 9 |  | 220В, 50 Гц | АС-3 или АС-1 |  | 91.9217 | 87.3257 | 82.7296 | 78.1335 | 68.9413 | 43.4
МП2-12 | контактор магнитный | 12 |  | 220В, 50 Гц | АС-3 или АС-1 |  | 96.3696 | 91.5511 | 86.7326 | 81.9141 | 72.2772 | 45.5
МП2-18 | контактор магнитный | 18 |  | 220В, 50 Гц | АС-3 или АС-1 |  | 108.1245 | 102.7183 | 97.3121 | 91.9059 | 81.0934 | 51.05
МП2-25 | контактор магнитный | 25 |  | 220В, 50 Гц | АС-3 или АС-1 |  | 155.2503 | 147.4878 | 139.7253 | 131.9628 | 116.4377 | 73.3
МП2-32 | контактор магнитный | 32 |  | 220В, 50 Гц | АС-3 или АС-1 |  | 179.6075 | 170.6271 | 161.6467 | 152.6663 | 134.7056 | 84.8
МП2-40 | контактор магнитный | 40 |  | 220В, 50 Гц | АС-3 или АС-1 |  | 355.6143 | 337.8336 | 320.0529 | 302.2721 | 266.7107 | 167.9
МП2-50 | контактор магнитный | 50 |  | 220В, 50 Гц | АС-3 или АС-1 |  | 375.9472 | 357.1498 | 338.3525 | 319.5551 | 281.9604 | 177.5
МП2-65 | контактор магнитный | 65 |  | 220В, 50 Гц | АС-3 или АС-1 |  | 442.0292 | 419.9277 | 397.8263 | 375.7248 | 331.5219 | 208.7
МП2-80 | контактор магнитный | 80 |  | 220В, 50 Гц | АС-3 или АС-1 |  | 555.7665 | 527.9781 | 500.1898 | 472.4015 | 416.8248 | 262.4
МП2-95 | контактор магнитный | 95 |  | 220В, 50 Гц | АС-3 или АС-1 |  | 639.428 | 607.4566 | 575.4852 | 543.5138 | 479.571 | 301.9
МП2-115 | контактор магнитный | 115 |  | 220В, 50 Гц | АС-3 или АС-1 |  | 1823.6087 | 1732.4283 | 1641.2478 | 1550.0674 | 1367.7065 | 861
МП2-150 | контактор магнитный | 150 |  | 220В, 50 Гц | АС-3 или АС-1 |  | 1909.6 | 1814.12 | 1718.64 | 1623.16 | 1432.2 | 901.6
МП2-185 | контактор магнитный | 185 |  | 220В, 50 Гц | АС-3 или АС-1 |  | 2179.4348 | 2070.463 | 1961.4913 | 1852.5196 | 1634.5761 | 1029
МП2-225 | контактор магнитный | 225 |  | 220В, 50 Гц | АС-3 или АС-1 |  | 2372.1739 | 2253.5652 | 2134.9565 | 2016.3478 | 1779.1304 | 1120
МП2-265 | контактор магнитный | 265 |  | 220В, 50 Гц | АС-3 или АС-1 |  | 3118.5615 | 2962.6334 | 2806.7053 | 2650.7773 | 2338.9211 | 1472.4
МП2-330 | контактор магнитный | 330 |  | 220В, 50 Гц | АС-3 или АС-1 |  | 4138.5963 | 3931.6665 | 3724.7366 | 3517.8068 | 3103.9472 | 1954
МП2-400 | контактор магнитный | 400 |  | 220В, 50 Гц | АС-3 или АС-1 |  | 3927.2186 | 3730.8577 | 3534.4968 | 3338.1358 | 2945.414 | 1854.2
МП2-500 | контактор магнитный | 500 |  | 220В, 50 Гц | АС-3 или АС-1 |  | 5509.1621 | 5233.704 | 4958.2459 | 4682.7878 | 4131.8716 | 2601.1
МП2-630 | контактор магнитный | 630 |  | 220В, 50 Гц | АС-3 или АС-1 |  | 7726.5093 | 7340.1839 | 6953.8584 | 6567.5329 | 5794.882 | 3648
МП2-800 | контактор магнитный | 800 |  | 220В, 50 Гц | АС-3 или АС-1 |  | 8683.8509 | 8249.6584 | 7815.4658 | 7381.2733 | 6512.8882 | 4100
Механические блокировки к контакторам МП2 | [6 empty] | Цена с НДС, грн | Цена с НДС, грн | Цена с НДС, грн | Цена с НДС, грн | Цена с НДС, грн | Цена с НДС, грн
ТИП | НАИМЕНОВАНИЕ
| Механическая блокировка для контакторов МП2-09...МП2-32 | [5 empty] | 61.846 | 58.7537 | 55.6614 | 52.5691 | 46.3845 | 29.2
| Механическая блокировка для контакторов МП2-40...МП2-95 | [5 empty] | 61.846 | 58.7537 | 55.6614 | 52.5691 | 46.3845 | 29.2
Блок-контакт для магнитных контакторов МП2
ТИП | НАИМЕНОВАНИЕ | ХАРАКТЕРИСТИКИ |  |  |  |  | Цена с НДС, грн | Цена с НДС, грн | Цена с НДС, грн | Цена с НДС, грн | Цена с НДС, грн | Цена с НДС, грн
Количество дополнительных контактов
F4-DN 22 | Блок-контакт | (2НО+2НЗ) |  |  |  |  | 36.6416 | 34.8095 | 32.9775 | 31.1454 | 29.3133 | 17.3
Пневматическая приставка выдержки времени для контакторов МП2
ТИП | НАИМЕНОВАНИЕ | Количество дополнит. контактов |  |  | Диап. выдержки врем., с |  | Цена с НДС, грн | Цена с НДС, грн | Цена с НДС, грн | Цена с НДС, грн | Цена с НДС, грн | Цена с НДС, грн
F5-DT0 | Приставка выдержки времени | НО+НЗ |  |  | 0.1~3 |  | 135.5528 | 121.9975 | 115.2199 | 92.1759 | 94.887 | 64
F5-DT2 | Приставка выдержки времени | НО+НЗ |  |  | 0.1~30 |  | 135.5528 | 121.9975 | 115.2199 | 92.1759 | 94.887 | 64
F5-DT4 | Приставка выдержки времени | НО+НЗ |  |  | 10~180 |  | 135.5528 | 121.9975 | 115.2199 | 92.1759 | 94.887 | 64
F5-DR2 | Приставка выдержки времени | НО+НЗ |  |  | 0.1~30 |  | 135.5528 | 121.9975 | 115.2199 | 92.1759 | 94.887 | 64
F5-DR4 | Приставка выдержки времени | НО+НЗ |  |  | 10~180 |  | 135.5528 | 121.9975 | 115.2199 | 92.1759 | 94.887 | 64
F5-DR0 | Приставка выдержки времени | НО+НЗ |  |  | 0.1~3 |  | 135.5528 | 121.9975 | 115.2199 | 92.1759 | 94.887 | 64
Катушки для контакторов
ТИП | НАИМЕНОВАНИЕ | ХАРАКТЕРИСТИКИ |  |  |  |  | Цена с НДС, грн | Цена с НДС, грн | Цена с НДС, грн | Цена с НДС, грн | Цена с НДС, грн | Цена с НДС, грн
Напряжение, В
CX1-D2 | Катушка для типов контакторов МП2-09...МП2-18 | 24 В, 380 В АС |  |  | 400 В, 50 Гц |  | 47.0199 | 42.3179 | 39.9669 | 37.6159 | 32.9139 | 22.2
CX1-D4 | Катушка для типов контакторов МП2-25...МП2-32 | 24 В, 380 В АС |  |  | 400 В, 50 Гц |  | 55.0683 | 49.5615 | 46.8081 | 44.0547 | 38.5478 | 26
CX1-D6 | Катушка для типов контакторов МП2-40...МП2-95 | 24 В, 380 В АС |  |  | 400 В, 50 Гц |  | 69.0472 | 62.1425 | 58.6901 | 55.2378 | 48.333 | 32.6
Низковольтные вакуумные контакторы серии CKJ5
ТИП | НАИМЕНОВАНИЕ | ХАРАКТЕРИСТИКИ
|  | Ном. ток силовых контактов, А | Напряжение катушки, В | Номинальное коммутируемое напряжение, В |  |  | Цена с НДС, грн | Цена с НДС, грн | Цена с НДС, грн | Цена с НДС, грн | Цена с НДС, грн | Цена с НДС, грн
|  |  |  | Силовых контактов | Вспомогательных контактов
CKJ5-125 | Низковольтный вакуумный контактор | 125 | 220, 380 В АС, 24 В DC | 400, 660, 1140 | 36, 110, 220, 380 |  | 2363.7019 | 2245.5168 | 2127.3317 | 2009.1466 | 1772.7764 | 1116
CKJ5-250 | Низковольтный вакуумный контактор | 250 |  | 400, 660, 1140 | 36, 110, 220, 380 |  | 4363.1056 | 4144.9503 | 3926.795 | 3708.6398 | 3272.3292 | 2060
CKJ5-400 | Низковольтный вакуумный контактор | 400 |  | 400, 660, 1140 | 36, 110, 220, 380 |  | 8090.8075 | 7686.2671 | 7281.7267 | 6877.1863 | 6068.1056 | 3820
CKJ5-600 | Низковольтный вакуумный контактор | 630 |  | 400, 660, 1140 | 36, 110, 220, 380 |  | 14713.8323 | 13978.1407 | 13242.4491 | 12506.7575 | 11035.3742 | 6947
Тепловые реле для контакторов МП2
ТИП | НАИМЕНОВАНИЕ | ХАРАКТЕРИСТИКИ |  |  |  |  | Цена с НДС, грн | Цена с НДС, грн | Цена с НДС, грн | Цена с НДС, грн | Цена с НДС, грн | Цена с НДС, грн
|  | Номин. рабочий ток реле, А |  |  | Токовый диапазон, А
ТРС1308 | Тепловое реле | 25 |  |  | 2.5-4.0 |  | 99.123 | 94.1668 | 89.2107 | 84.2545 | 74.3422 | 46.8
ТРС1310 | Тепловое реле |  |  |  | 4.0-6.0 |  | 103.9944 | 98.7947 | 93.595 | 88.3952 | 77.9958 | 49.1
ТРС1312 | Тепловое реле |  |  |  | 5.5-8.0 |  | 103.9944 | 98.7947 | 93.595 | 88.3952 | 77.9958 | 49.1
ТРС1314 | Тепловое реле |  |  |  | 7.0-10.0 |  | 103.9944 | 98.7947 | 93.595 | 88.3952 | 77.9958 | 49.1
ТРС1316 | Тепловое реле |  |  |  | 9.0-13.0 |  | 99.123 | 94.1668 | 89.2107 | 84.2545 | 74.3422 | 46.8
ТРС1321 | Тепловое реле |  |  |  | 12.0-18.0 |  | 99.123 | 94.1668 | 89.2107 | 84.2545 | 74.3422 | 46.8
ТРС1322 | Тепловое реле |  |  |  | 17.0-25.0 |  | 103.9944 | 98.7947 | 93.595 | 88.3952 | 77.9958 | 49.1
ТРС2353 | Тепловое реле | 36 |  |  | 23.0-32.0 |  | 181.7255 | 172.6392 | 163.5529 | 154.4666 | 136.2941 | 85.8
ТРС2355 | Тепловое реле |  |  |  | 28.0-36.0 |  | 173.0416 | 164.3895 | 155.7375 | 147.0854 | 129.7812 | 81.7
ТРС3322 | Тепловое реле | 93 |  |  | 17.0-25.0 |  | 216.6727 | 205.839 | 195.0054 | 184.1718 | 162.5045 | 102.3
ТРС3353 | Тепловое реле |  |  |  | 32.0-32.0 |  | 216.6727 | 205.839 | 195.0054 | 184.1718 | 162.5045 | 102.3
ТРС3355 | Тепловое реле |  |  |  | 30.0-40.0 |  | 216.6727 | 205.839 | 195.0054 | 184.1718 | 162.5045 | 102.3
ТРС3357 | Тепловое реле |  |  |  | 37.0-50.0 |  | 227.4745 | 216.1008 | 204.7271 | 193.3534 | 170.6059 | 107.4
ТРС3359 | Тепловое реле |  |  |  | 48.0-65.0 |  | 227.4745 | 216.1008 | 204.7271 | 193.3534 | 170.6059 | 107.4
ТРС3361 | Тепловое реле |  |  |  | 55.0-70.0 |  | 216.6727 | 205.839 | 195.0054 | 184.1718 | 162.5045 | 102.3
ТРС3363 | Тепловое реле |  |  |  | 63.0-80.0 |  | 216.6727 | 205.839 | 195.0054 | 184.1718 | 162.5045 | 102.3
ТРС3365 | Тепловое реле |  |  |  | 80.0-93.0 |  | 216.6727 | 205.839 | 195.0054 | 184.1718 | 162.5045 | 102.3
Миниатюрные электромагнитные реле
ТИП | НАИМЕНОВАНИЕ | ХАРАКТЕРИСТИКИ |  |  |  |  | Цена с НДС, грн | Цена с НДС, грн | Цена с НДС, грн | Цена с НДС, грн | Цена с НДС, грн | Цена с НДС, грн
|  | Тип и кол-во контактов |  | Макс. раб. ток контактов А | Напряжение катушки, В
РМ1 | Миниатюрное электромагнитное реле | 1 перекидной |  | 16 | 220 В АС |  | 31.982 | 30.3829 | 28.7838 | 25.5856 | 22.3874 | 15.1
РМ3 | Миниатюрное электромагнитное реле | 3 перекидных |  | 5 | 220 В, 380 В АС |  | 30.923 | 29.3768 | 27.8307 | 24.7384 | 21.6461 | 14.6
РМ4 | Миниатюрное электромагнитное реле | 4 перекидных |  | 3 | 24 В, 110В, 220 В, 380 В АС 24 В, 110 В DC |  | 36.1121 | 34.3065 | 32.5009 | 28.8897 | 25.2785 | 17.05
РМ4 | Миниатюрное электромагнитное реле | 4 перекидных |  | 3 | 220В DC |  | 47.8671 | 45.4737 | 43.0804 | 38.2937 | 33.507 | 22.6
РМ5 | Миниатюрное электромагнитное реле | 3 перекидных |  | 10 | 220 В AC |  | 55.7037 | 52.9185 | 50.1334 | 44.563 | 38.9926 | 26.3
ТИП | НАИМЕНОВАНИЕ | Для типа реле |  |  |  |  | Цена с НДС, грн | Цена с НДС, грн | Цена с НДС, грн | Цена с НДС, грн | Цена с НДС, грн | Цена с НДС, грн
РМК-11A | Колодка для реле РМ3 | РМ3 |  |  |  |  | 14.4025 | 13.6824 | 12.9622 | 12.2421 | 11.522 | 6.8
РМК-14A | Колодка для реле РМ4 | РМ4 |  |  |  |  | 14.4025 | 13.6824 | 12.9622 | 12.2421 | 11.522 | 6.8
PTF08A | Колодка для реле РМ1 | РМ1 |  |  |  |  | 26.4752 | 25.1514 | 23.8276 | 22.5039 | 21.1801 | 12.5
PTF11A | Колодка для реле РМ5 | РМ5 |  |  |  |  | 29.6522 | 28.1696 | 26.687 | 25.2043 | 23.7217 | 14
Кнопки, переключатели, светосигнальная арматура
Кнопки
ТИП | НАИМЕНОВАНИЕ | ХАРАКТЕРИСТИКИ |  |  |  |  | Цена с НДС, грн | Цена с НДС, грн | Цена с НДС, грн | Цена с НДС, грн | Цена с НДС, грн | Цена с НДС, грн
|  | Цвет |  | Напряжение |  | Тип контактов
XB2-BW 3461 | Кнопка с подсветкой | красный |  | 220В, 50 Гц |  | 1 НО | 51.6795 | 46.5116 | 43.9276 | 41.3436 | 36.1757 | 24.4
XB2-BW 3361 | Кнопка с подсветкой | зеленый |  | 220В, 50 Гц |  | 1 НО | 51.6795 | 46.5116 | 43.9276 | 41.3436 | 36.1757 | 24.4
XB2-BW 3351 | Кнопка с подсветкой | желтый |  | 220В, 50 Гц |  | 1 НО | 49.1379 | 44.2241 | 41.7672 | 39.3103 | 34.3965 | 23.2
XB2-BW 3561 | Кнопка с подсветкой | белый |  | 220В, 50 Гц |  | 1 НО | 49.1379 | 44.2241 | 41.7672 | 39.3103 | 34.3965 | 23.2
ТИП | НАИМЕНОВАНИЕ | ХАРАКТЕРИСТИКИ |  |  |  |  | Цена с НДС, грн | Цена с НДС, грн | Цена с НДС, грн | Цена с НДС, грн | Цена с НДС, грн | Цена с НДС, грн
|  | Цвет |  | Напряжение |  | Тип контактов
XB2-BA21 | Кнопка без фиксации ХВ2 | черный |  | 220В, 50 Гц |  | 1 НО | 31.1348 | 28.0213 | 26.4646 | 24.9078 | 21.7943 | 14.7
XB2-BA31 | Кнопка без фиксации ХВ2 | зеленый |  | 220В, 50 Гц |  | 1 НО | 29.6522 | 26.687 | 25.2043 | 23.7217 | 20.7565 | 14
XB2-BA42 | Кнопка без фиксации ХВ2 | красный |  | 220В, 50 Гц |  | 1 НЗ | 31.1348 | 28.0213 | 26.4646 | 24.9078 | 21.7943 | 14.7
XB2-BA51 | Кнопка без фиксации ХВ2 | желтый |  | 220В, 50 Гц |  | 1 НО | 29.6522 | 26.687 | 25.2043 | 23.7217 | 20.7565 | 14
XB2-BA61 | Кнопка без фиксации ХВ2 | синий |  | 220В, 50 Гц |  | 1 НО | 29.6522 | 26.687 | 25.2043 | 23.7217 | 20.7565 | 14
XB2-BL8425 | Кнопка сдвоенная '' Пуск/ Стоп'' без фиксации | красный, зеленый |  | 220В, 50 Гц |  | 2 НО | 64.8112 | 58.3301 | 55.0895 | 51.8489 | 45.3678 | 30.6
ТИП | НАИМЕНОВАНИЕ | Цвет |  | Тип контактов |  | Диаметр "грибка", мм | Цена с НДС, грн | Цена с НДС, грн | Цена с НДС, грн | Цена с НДС, грн | Цена с НДС, грн | Цена с НДС, грн
XB2-BR40 | Кнопка грибковая без фиксации | красный |  | 1 НЗ |  | 40 | 36.8534 | 33.1681 | 31.3254 | 29.4827 | 25.7974 | 17.4
XB2-BR42 | Кнопка грибковая без фиксации | красный |  | 1 НЗ |  | 60 | 37.7006 | 33.9306 | 32.0455 | 30.1605 | 26.3904 | 17.8
XB2-BS542 | Кнопка грибковая с фиксацией | красный |  | 1 НЗ |  | 40 | 42.3602 | 38.1242 | 36.0062 | 33.8882 | 29.6522 | 20
XB2-BS642 | Кнопка грибковая с фиксацией | красный |  | 1 НЗ |  | 60 | 52.1031 | 46.8928 | 44.2876 | 41.6825 | 36.4722 | 24.6
Светосигнальная арматура и светодиоды под цоколь B9 AS
ТИП | НАИМЕНОВАНИЕ | Цвет |  | Напряжение |  |  | Цена с НДС, грн | Цена с НДС, грн | Цена с НДС, грн | Цена с НДС, грн | Цена с НДС, грн | Цена с НДС, грн
AD22-22BS31 | Арматура со светодиодным индикатором | красный, зеленый, желтый, синий |  | АС 220В, 50 Гц |  |  | 17.5795 | 15.8216 | 14.9426 | 14.0636 | 12.3057 | 8.3
AD22-22BS31 | Арматура со светодиодным индикатором |  |  | АС 24В, 50 Гц |  |  | 17.5795 | 15.8216 | 14.9426 | 14.0636 | 12.3057 | 8.3
AD22-22BS31 | Арматура со светодиодным индикатором |  |  | DC 24В |  |  | 17.5795 | 15.8216 | 14.9426 | 14.0636 | 12.3057 | 8.3
AD22-22BS31 | Арматура со светодиодным индикатором | белый |  | 24В, 220В, 50 Гц, DC 24 В |  |  | 17.5795 | 15.8216 | 14.9426 | 14.0636 | 12.3057 | 8.3
B9 AS | Светодиодный индикатор под цоколь B9 AS | красный, зеленый, желтый |  | 220В, 50 Гц |  |  | 22.2391 | 20.0152 | 18.9033 | 17.7913 | 15.5674 | 10.5
B9 AS | Светодиодный индикатор под цоколь B9 AS |  |  | 24В, DC |  |  | 17.5795 | 15.8216 | 14.9426 | 14.0636 | 12.3057 | 8.3
B9 AS | Светодиодный индикатор под цоколь B9 AS | белый |  | АС 220В, 50 Гц |  |  | 28.3814 | 25.5432 | 24.1242 | 22.7051 | 19.867 | 13.4
B9 AS | Светодиодный индикатор под цоколь B9 AS | белый |  | 24В, DC |  |  | 17.5795 | 15.8216 | 14.9426 | 14.0636 | 12.3057 | 8.3
Переключатели
ТИП | НАИМЕНОВАНИЕ | Тип контактов |  |  |  |  | Цена с НДС, грн | Цена с НДС, грн | Цена с НДС, грн | Цена с НДС, грн | Цена с НДС, грн | Цена с НДС, грн
XB2-BD25 | Переключатель 2-х позиционный с фиксатором | 1 НО + 1 НЗ |  |  |  |  | 35.5826 | 32.0243 | 30.2452 | 28.4661 | 24.9078 | 16.8
XB2-BD45 | Переключатель 2-х позиционный с возвратом в левое положение | 1 НО + 1 НЗ |  |  |  |  | 37.0652 | 33.3587 | 31.5054 | 29.6522 | 25.9457 | 17.5
XB2-BD33 | Переключатель 3-х позиционный с фиксатором | 1НО + 1 НО |  |  |  |  | 38.7596 | 34.8837 | 32.9457 | 31.0077 | 27.1317 | 18.3
XB2-BD53 | Переключатель 3-х позиционный с возвратом в среднее положение | 1 НО + 1 НО |  |  |  |  | 36.8534 | 33.1681 | 31.3254 | 29.4827 | 25.7974 | 17.4
XB2-BG45 | Переключатель с ключом 2-х позиционный без фиксации | 1 НО + 1 НЗ |  |  |  |  | 45.4314 | 40.8882 | 38.6167 | 36.3451 | 31.802 | 21.45
XB2-BG03 | Переключатель с ключом 3-х позиционный с фиксацией | 1 НО + 1 НО |  |  |  |  | 47.0199 | 42.3179 | 39.9669 | 37.6159 | 32.9139 | 22.2
Блок-контакты для кнопок и переключателей
ТИП | НАИМЕНОВАНИЕ | Тип контактов |  |  |  |  | Цена с НДС, грн | Цена с НДС, грн | Цена с НДС, грн | Цена с НДС, грн | Цена с НДС, грн | Цена с НДС, грн
ZB2-BE101 | Блок-контакт | 1НО |  |  |  |  | 10.696 | 9.6264 | 9.0916 | 8.5568 | 7.4872 | 5.05
ZB2-BE102 | Блок-контакт | 1НЗ |  |  |  |  | 10.696 | 9.6264 | 9.0916 | 8.5568 | 7.4872 | 5.05
Кнопки для пультов управления лифтами
ТИП | НАИМЕНОВАНИЕ | ХАРАКТЕРИСТИКИ |  |  |  |  | Цена с НДС, грн | Цена с НДС, грн | Цена с НДС, грн | Цена с НДС, грн | Цена с НДС, грн | Цена с НДС, грн
|  | Цвет свечения |  | Напряжение питания | Габариты кнопок, мм
GQ19F-10 | Кнопка для пультов управления лифтами | анодированный металл |  | 380/24 АС/DС | Ø 23, h 25,5 |  | 82.6025 | 78.4724 | 74.3422 | 70.2121 | 66.082 | 39
ЕВ110 | Кнопка для пультов управления лифтами | красный |  | DC 24 В | Ø 36,5 |  | 111.8311 | 106.2395 | 100.648 | 95.0564 | 89.4648 | 52.8
ЕВ210 | Кнопка для пультов управления лифтами | красный |  | DC 24 В | 34,5х34,5 |  | 111.8311 | 106.2395 | 100.648 | 95.0564 | 89.4648 | 52.8
ЕВ310 | Кнопка для пультов управления лифтами | красный |  | DC 24 В | 40х40 |  | 111.8311 | 106.2395 | 100.648 | 95.0564 | 89.4648 | 52.8
ЕВС12 | Кнопка для пультов управления лифтами | красный |  | DC 24 В | Ø 35 |  | 155.4621 | 147.689 | 139.9159 | 132.1428 | 124.3697 | 73.4
ЕВС10 | Кнопка для пультов управления лифтами | красный |  | DC 24 В | Ø 35 |  | 230.4398 | 218.9178 | 207.3958 | 195.8738 | 184.3518 | 108.8
ЕВ410А | Кнопка для пультов управления лифтами | красный |  | DC 24 В | Ø 38 |  | 111.8311 | 106.2395 | 100.648 | 95.0564 | 89.4648 | 52.8
КА111 | Кнопка для пультов управления лифтами | красный |  | DC 24 В | 41.5х35.5 |  | 127.0807 | 120.7267 | 114.3727 | 108.0186 | 101.6646 | 60
КА112 | Кнопка для пультов управления лифтами | красный |  | DC 24 В | 38.7х32.7 |  | 118.1851 | 112.2758 | 106.3666 | 100.4573 | 94.5481 | 55.8
Лифтовые пульты управления
ТИП | НАИМЕНОВАНИЕ | ХАРАКТЕРИСТИКИ |  |  |  |  | Цена с НДС, грн | Цена с НДС, грн | Цена с НДС, грн | Цена с НДС, грн | Цена с НДС, грн | Цена с НДС, грн
|  | Цвет свечения дисплея |  | В комплекте
СОР511 | Лифтовой пульт управления | красный |  | 2 кнопки СТОП |  |  | 5125.5901 | 4869.3106 | 4613.0311 | 4356.7516 | 4100.472 | 2420
СОР120 | Лифтовой пульт управления | красный |  | 2 кнопки СТОП |  |  | 4786.7081 | 4547.3727 | 4308.0373 | 4068.7019 | 3829.3665 | 2260
СОР221 | Лифтовой пульт управления | красный |  | 2 кнопки СТОП |  |  | 4532.5466 | 4305.9193 | 4079.2919 | 3852.6646 | 3626.0373 | 2140
СОР211 | Лифтовой пульт управления | красный |  | 2 кнопки СТОП |  |  | 4532.5466 | 4305.9193 | 4079.2919 | 3852.6646 | 3626.0373 | 2140
Специализированные кабели RVV и TVVB для лифтов
ТИП | НАИМЕНОВАНИЕ | ХАРАКТЕРИСТИКИ |  |  |  |  | Цена с НДС, грн | Цена с НДС, грн | Цена с НДС, грн | Цена с НДС, грн | Цена с НДС, грн | Цена с НДС, грн
Количество проводников*сечение
TVVB 12*0.75 | Плоский контрольный кабель для лифтов | 12*0.75 |  |  |  |  | 44.0547 | 41.8519 | 39.6492 | 37.4465 | 35.2437 | 20.8
TVVB 16*0.75 | Плоский контрольный кабель для лифтов | 16*0.75 |  |  |  |  | 58.4571 | 55.5343 | 52.6114 | 49.6886 | 46.7657 | 27.6
TVVB 18*0.75 | Плоский контрольный кабель для лифтов | 18*0.75 |  |  |  |  | 65.6584 | 62.3755 | 59.0925 | 55.8096 | 52.5267 | 31
TVVB 20*0.75 | Плоский контрольный кабель для лифтов | 20*0.75 |  |  |  |  | 73.2832 | 69.6191 | 65.9549 | 62.2907 | 58.6266 | 34.6
TVVB 24*0.75 | Плоский контрольный кабель для лифтов | 24*0.75 |  |  |  |  | 87.2621 | 82.899 | 78.5359 | 74.1728 | 69.8097 | 41.2
TVVB 30*0.75 | Плоский контрольный кабель для лифтов | 30*0.75 |  |  |  |  | 106.7478 | 101.4104 | 96.073 | 90.7357 | 85.3983 | 50.4
TVVB 36*0.75 | Плоский контрольный кабель для лифтов | 36*0.75 |  |  |  |  | 127.0807 | 120.7267 | 114.3727 | 108.0186 | 101.6646 | 60
TVVB 40*0.75 | Плоский контрольный кабель для лифтов | 40*0.75 |  |  |  |  | 138.0944 | 131.1897 | 124.285 | 117.3802 | 110.4755 | 65.2
TVVB 42*0.75 | Плоский контрольный кабель для лифтов | 42*0.75 |  |  |  |  | 145.7193 | 138.4333 | 131.1473 | 123.8614 | 116.5754 | 68.8
TVVB 48*0.75 | Плоский контрольный кабель для лифтов | 48*0.75 |  |  |  |  | 165.205 | 156.9447 | 148.6845 | 140.4242 | 132.164 | 78
TVVB 60*0.75 | Плоский контрольный кабель для лифтов | 60*0.75 |  |  |  |  | 205.8708 | 195.5773 | 185.2837 | 174.9902 | 164.6966 | 97.2
RVV 12*0.75 | Круглый контрольный кабель для лифтов | 12*0.75 |  |  |  |  | 36.8534 | 35.0107 | 33.1681 | 31.3254 | 29.4827 | 17.4
RVV 16*0.75 | Круглый контрольный кабель для лифтов | 16*0.75 |  |  |  |  | 48.2907 | 45.8761 | 43.4616 | 41.0471 | 38.6325 | 22.8
RVV 24*0.75 | Круглый контрольный кабель для лифтов | 24*0.75 |  |  |  |  | 70.7416 | 67.2045 | 63.6675 | 60.1304 | 56.5933 | 33.4
RVV 40*0.75 | Круглый контрольный кабель для лифтов | 40*0.75 |  |  |  |  | 116.4907 | 110.6661 | 104.8416 | 99.0171 | 93.1925 | 55
Миниатюрная арматура с неоновыми и светодиодными лампами
ТИП | НАИМЕНОВАНИЕ | ХАРАКТЕРИСТИКИ |  |  |  |  | Цена с НДС, грн | Цена с НДС, грн | Цена с НДС, грн | Цена с НДС, грн | Цена с НДС, грн | Цена с НДС, грн
|  | Цвет |  | Напряжение питания | Тип лампы | Диаметр, мм
MLI-11A | Арматура с неоновой лампой | красный |  | АС 220В, 50 Гц | неон | 10 | 3.177 | 3.0182 | 2.8593 | 2.5416 | 2.2239 | 1.5
MLI-11A | Арматура с неоновой лампой | желтый |  | АС 220В, 50 Гц | неон | 10 | 3.177 | 3.0182 | 2.8593 | 2.5416 | 2.2239 | 1.5
MLI-11A | Арматура с неоновой лампой | зеленый |  | АС 220В, 50 Гц | неон | 10 | 3.177 | 3.0182 | 2.8593 | 2.5416 | 2.2239 | 1.5
MLI-11A | Арматура с неоновой лампой | белый |  | АС 220В, 50 Гц | неон | 10 | 3.177 | 3.0182 | 2.8593 | 2.5416 | 2.2239 | 1.5
MLI-11A | Арматура со светодиодной лампой | красный |  | DC 24В | светодиод | 10 | 4.5537 | 4.326 | 4.0984 | 3.643 | 3.1876 | 2.15
MLI-11A | Арматура со светодиодной лампой | желтый |  | DC 24В | светодиод | 10 | 4.5537 | 4.326 | 4.0984 | 3.643 | 3.1876 | 2.15
MLI-11A | Арматура со светодиодной лампой | зеленый |  | DC 24В | светодиод | 10 | 4.5537 | 4.326 | 4.0984 | 3.643 | 3.1876 | 2.15
MLI-11A | Арматура со светодиодной лампой | белый |  | DC 24В | светодиод | 10 | 4.5537 | 4.326 | 4.0984 | 3.643 | 3.1876 | 2.15
MLI-11A | Арматура со светодиодной лампой | красный |  | DC 12В | светодиод | 10 | 4.5537 | 4.326 | 4.0984 | 3.643 | 3.1876 | 2.15
MLI-11A | Арматура со светодиодной лампой | желтый |  | DC 12В | светодиод | 10 | 4.5537 | 4.326 | 4.0984 | 3.643 | 3.1876 | 2.15
MLI-11A | Арматура со светодиодной лампой | зеленый |  | DC 12В | светодиод | 10 | 4.5537 | 4.326 | 4.0984 | 3.643 | 3.1876 | 2.15
MLI-11A | Арматура со светодиодной лампой | белый |  | DC 12В | светодиод | 10 | 4.5537 | 4.326 | 4.0984 | 3.643 | 3.1876 | 2.15
Самовосстанавливающиеся низковольтные конденсаторы для АУКРМ
ТИП | НАИМЕНОВАНИЕ | ХАРАКТЕРИСТИКИ |  |  |  |  | Цена с НДС, грн | Цена с НДС, грн | Цена с НДС, грн | Цена с НДС, грн | Цена с НДС, грн | Цена с НДС, грн
|  | Номинальное раб. напряжение, В |  | Ном. мощн., кВАр при 400 В | Полная емкость, μF | Номиналь-ный ток, А
ВКВ0.4-2.5-3 | Конденсатор низковольтный | 400 |  | 2.5 | 49.0 | 4.0 | 264.2009 | 237.7808 | 224.5707 | 211.3607 | 184.9406 | 124.74
ВКВ0.4-5-3 | Конденсатор низковольтный | 400 |  | 5 | 99.5 | 7.2 | 331.8078 | 298.627 | 282.0367 | 265.4463 | 232.2655 | 156.66
BКВ0.4-10-3 | Конденсатор низковольтный | 400 |  | 10 | 198.9 | 14.4 | 525.9554 | 473.3599 | 447.0621 | 420.7643 | 368.1688 | 248.325
ВКВ0.4-12-3 | Конденсатор низковольтный | 400 |  | 12 | 238.7 | 17.3 | 583.9996 | 525.5996 | 496.3996 | 467.1997 | 408.7997 | 275.73
BКВ0.4-15-3 | Конденсатор низковольтный | 400 |  | 15 | 298.4 | 21.7 | 670.065 | 603.0585 | 569.5553 | 536.052 | 469.0455 | 316.365
BКВ0.4-20-3 | Конденсатор низковольтный | 400 |  | 20 | 397.9 | 28.9 | 861.0991 | 774.9892 | 731.9343 | 688.8793 | 602.7694 | 406.56
BКВ0.4-25-3 | Конденсатор низковольтный | 400 |  | 25 | 497.4 | 36.1 | 1118.1835 | 1006.3651 | 950.456 | 894.5468 | 782.7284 | 527.94
BКВ0.4-30-3 | Конденсатор низковольтный | 400 |  | 30 | 596.8 | 43.3 | 1340.686 | 1206.6174 | 1139.5831 | 1072.5488 | 938.4802 | 632.9925
BКВ0.4-40-3 | Конденсатор низковольтный | 400 |  | 40 | 795.8 | 57.7 | 1791.5843 | 1612.4259 | 1522.8467 | 1433.2675 | 1254.109 | 845.88
BКВ0.4-50-3 | Конденсатор низковольтный | 400 |  | 50 | 994.7 | 72.2 | 2197.6709 | 1977.9038 | 1868.0202 | 1758.1367 | 1538.3696 | 1037.61
BКВ0.4-60-3 | Конденсатор низковольтный | 400 |  | 60 | 1193.7 | 86.6 | 2379.1422 | 2141.228 | 2022.2708 | 1903.3137 | 1665.3995 | 1123.29
Низковольтные детюнинговые (7%) реакторы для систем КРМ
ТИП | НАИМЕНОВАНИЕ | Напряжение, В |  | Мощность, кВАр при U=400 В |  |  | Цена с НДС, грн | Цена с НДС, грн | Цена с НДС, грн | Цена с НДС, грн | Цена с НДС, грн | Цена с НДС, грн
FWSG-0.4-8 | Детюнинговый реактор | 400 |  | 8 |  |  | 1425.846 | 1425.846 | 1283.2614 | 1283.2614 | 1283.2614 | 673.2
FWSG-0.4-10 | Детюнинговый реактор | 400 |  | 10 |  |  | 1672.3826 | 1672.3826 | 1505.1443 | 1505.1443 | 1505.1443 | 789.6
FWSG-0.4-12 | Детюнинговый реактор | 400 |  | 12 |  |  | 1859.1913 | 1859.1913 | 1673.2722 | 1673.2722 | 1673.2722 | 877.8
FWSG-0.4-14 | Детюнинговый реактор | 400 |  | 14 |  |  | 2170.5391 | 2170.5391 | 1953.4852 | 1953.4852 | 1953.4852 | 1024.8
FWSG-0.4-16 | Детюнинговый реактор | 400 |  | 16 |  |  | 2478.0745 | 2478.0745 | 2230.2671 | 2230.2671 | 2230.2671 | 1170
FWSG-0.4-20 | Детюнинговый реактор | 400 |  | 20 |  |  | 2912.6907 | 2912.6907 | 2621.4216 | 2621.4216 | 2621.4216 | 1375.2
FWSG-0.4-25 | Детюнинговый реактор | 400 |  | 25 |  |  | 3407.2466 | 3407.2466 | 3066.5219 | 3066.5219 | 3066.5219 | 1608.7
FWSG-0.4-30 | Детюнинговый реактор | 400 |  | 30 |  |  | 3780.6522 | 3780.6522 | 3402.587 | 3402.587 | 3402.587 | 1785
FWSG-0.4-35 | Детюнинговый реактор | 400 |  | 35 |  |  | 4150.4571 | 4150.4571 | 3735.4114 | 3735.4114 | 3735.4114 | 1959.6
FWSG-0.4-40 | Детюнинговый реактор | 400 |  | 40 |  |  | 4648.6137 | 4648.6137 | 4183.7523 | 4183.7523 | 4183.7523 | 2194.8
FWSG-0.4-50 | Детюнинговый реактор | 400 |  | 50 |  |  | 5855.8807 | 5855.8807 | 5270.2927 | 5270.2927 | 5270.2927 | 2764.8
Контакторы для коммутации конденсаторов
ТИП | НАИМЕНОВАНИЕ | ХАРАКТЕРИСТИКИ
|  | Номинальное напряжение, В |  | Мощность коммутир. конденсатора кВАр | Напряже-ние катушки, В | Тепл. ток, А | Цена с НДС, грн | Цена с НДС, грн | Цена с НДС, грн | Цена с НДС, грн | Цена с НДС, грн | Цена с НДС, грн
МПК 12,5 | контактор для конденсаторов | 400-440 |  | 12.5 | 220 В AC | 25 | 245.9648 | 233.6665 | 221.3683 | 196.7718 | 172.1753 | 116.13
МПК 16,7 | контактор для конденсаторов | 400-440 |  | 16.7 | 220 В AC | 32 | 294.2237 | 279.5125 | 264.8013 | 235.379 | 205.9566 | 138.915
МПК 20 | контактор для конденсаторов | 400-440 |  | 20 | 220 В AC | 40 | 338.4796 | 321.5556 | 304.6316 | 270.7837 | 236.9357 | 159.81
МПК 25 | контактор для конденсаторов | 400-440 |  | 25 | 220 В AC | 50 | 594.8967 | 565.1519 | 535.4071 | 475.9174 | 416.4277 | 280.875
МПК 33 | контактор для конденсаторов | 400-440 |  | 33 | 220 В AC | 60 | 676.5143 | 642.6886 | 608.8629 | 541.2115 | 473.56 | 319.41
МПК 40 | контактор для конденсаторов | 400-440 |  | 40 | 220 В AC | 80 | 727.6643 | 691.2811 | 654.8979 | 582.1315 | 509.365 | 343.56
МПК 60 | контактор для конденсаторов | 400-440 |  | 60 | 220 В AC | 125 | 958.1729 | 910.2643 | 862.3556 | 766.5383 | 670.7211 | 452.3925
МПК70 | контактор для конденсаторов | 400-440 |  | 70 | 220 В AC |  | 2257.8012 | 2144.9112 | 2032.0211 | 1806.241 | 1580.4609 | 1066
МПК80 | контактор для конденсаторов | 400-440 |  | 80 | 220 В AC |  | 2363.7019 | 2245.5168 | 2127.3317 | 1890.9615 | 1654.5913 | 1116
Комплекты ЗИП к контакторам МПК — блок-контакты с резистивными цепями
ТИП | НАИМЕНОВАНИЕ | [5 empty] | Цена с НДС, грн | Цена с НДС, грн | Цена с НДС, грн | Цена с НДС, грн | Цена с НДС, грн | Цена с НДС, грн
МПК-К25 | для контакторов мощностью до 25 кВАр | [5 empty] | 231.0752 | 196.4139 | 184.8601 | 161.7526 | 138.6451 | 109.1
МПК-К60 | для контакторов мощностью от 33 кВАр до 60 кВАр | [5 empty] | 274.4944 | 233.3202 | 219.5955 | 192.1461 | 164.6966 | 129.6
Автоматические регуляторы реактивной мощности
ТИП | НАИМЕНОВАНИЕ | ХАРАКТЕРИСТИКИ |  |  |  |  | Цена с НДС, грн | Цена с НДС, грн | Цена с НДС, грн | Цена с НДС, грн | Цена с НДС, грн | Цена с НДС, грн
Число ступеней регулирования
PFR-6 | Регулятор реактивной мощности | 1 - 6 |  |  |  |  | 1685.9379 | 1433.0472 | 1348.7503 | 1180.1565 | 1011.5627 | 796
PFR-12 | Регулятор реактивной мощности | 1 - 12 |  |  |  |  | 1912.5652 | 1625.6804 | 1530.0522 | 1338.7957 | 1147.5391 | 903
PFR-16 | Регулятор реактивной мощности с функциями определения гармоник и защиты от гармоник, пониженного/ повышенного напряжения и передачи данных по RS 485 | 1 - 16 |  |  |  |  | 2372.1739 | 2016.3478 | 1897.7391 | 1660.5217 | 1423.3043 | 1120
Многофункциональные анализаторы сети
ТИП | НАИМЕНОВАНИЕ | ХАРАКТЕРИСТИКИ |  |  |  |  | Цена с НДС, грн | Цена с НДС, грн | Цена с НДС, грн | Цена с НДС, грн | Цена с НДС, грн | Цена с НДС, грн
Точность измерений
Smetr 40, Smetr 41 | Анализатор параметров сети с функциями измерения всех параметров энергосети, включая гармоники (до 50), встроенные счетчики электроэнергии, с возможностями коммуникации по RS 485 | Ток и напряжение — 0,2 %, мощность — 0,5 %, частота — 0,1 %. |  |  |  |  | 5104.4099 | 5104.4099 | 4849.1894 | 4849.1894 | 4593.9689 | 2410
Дополнительные модули для Smetr 40/41
445 А | Импульсный выход | [5 empty] | 720.1242 | 720.1242 | 684.118 | 684.118 | 648.1118 | 340
446 А | Импульсный выход+измерение гармоник | [5 empty] | 656.5839 | 656.5839 | 623.7547 | 623.7547 | 590.9255 | 310
447 А | Модуль расширения JBUS/MODBUS | [5 empty] | 1101.3665 | 1101.3665 | 1046.2981 | 1046.2981 | 991.2298 | 520
466 А | Модуль расширения PROFIBUS DP | [5 empty] | 1143.7267 | 1143.7267 | 1086.5404 | 1086.5404 | 1029.354 | 540
448 А | Аналоговый выход | [5 empty] | 931.9255 | 931.9255 | 885.3292 | 885.3292 | 838.7329 | 440
449 А | Модуль 2 входа/ 2 выхода | [5 empty] | 1164.9068 | 1164.9068 | 1106.6615 | 1106.6615 | 1048.4161 | 550
450 А | Карта памяти | [5 empty] | 1164.9068 | 1164.9068 | 1106.6615 | 1106.6615 | 1048.4161 | 550
Щитовые индикаторы
ТИП | НАИМЕНОВАНИЕ | ХАРАКТЕРИСТИКИ |  |  |  |  | Цена с НДС, грн | Цена с НДС, грн | Цена с НДС, грн | Цена с НДС, грн | Цена с НДС, грн | Цена с НДС, грн
АСА 96 | Индикатор-амперметр | Диапазон измерения 0...5А , размер 96х96 мм |  |  |  |  | 207.5652 | 186.8087 | 176.4304 | 166.0522 | 155.6739 | 98
| Сменные шкалы | 50А, 60А, 75А, 100А, 125А, 150А, 200А, 250А, 300А, 400А, 500А, 600А, 700А, 800А, 1000А, 1200А, 1500А, 2000А, 2500А, 3000А, 4000А, 5000А |  |  |  |  | 15.2497 | 13.7247 | 12.9622 | 12.1998 | 11.4373 | 7.2
ACВ 96 | Индикатор-вольтметр | 500В, 300В, размер 96х96мм |  |  |  |  | 137.6708 | 123.9037 | 117.0202 | 110.1366 | 103.2531 | 65
ACВ 72 | Индикатор-вольтметр | 500В, 300В, размер 72х72мм |  |  |  |  | 137.6708 | 123.9037 | 117.0202 | 110.1366 | 103.2531 | 65
ACВ 48 | Индикатор-вольтметр | 500В, 300В, размер 48х48мм |  |  |  |  | 137.6708 | 123.9037 | 117.0202 | 110.1366 | 103.2531 | 65
HCD 194I-9K1 | Цифровой индикатор-амперметр, однофазный | Диапазон измерения 5А , настройка коэффициента трансформации, размер 96х96мм |  |  |  |  | 424.8733 | 382.386 | 361.1423 | 339.8986 | 318.655 | 200.6
HCD 194I-9K4 | Цифровой индикатор-амперметр, трехфазный | Диапазон измерения 5А , настройка коэффициента трансформации, размер 96х96мм |  |  |  |  | 853.9826 | 768.5843 | 725.8852 | 683.1861 | 640.487 | 403.2
HCD 194U-9K1 | Цифровой индикатор-вольтметр, однофазный | Диапазон измерения 500В, настройка коэффициента трансформации, размер 96х96мм |  |  |  |  | 404.5404 | 364.0863 | 343.8593 | 323.6323 | 303.4053 | 191
HCD 292Z-9T5 | Цифровой индикатор с импульсными выходами и интерфейсом RS485 (modbus) | Ток и напряжение — 0,5 %, активная мощность - 0,5 %, реактивная мощность — 2 %, частота — 0,1 Гц, коэффициент мощности - 0,01. |  |  |  |  | 2528.9068 | 2276.0161 | 2149.5708 | 2023.1255 | 1896.6801 | 1194
Трансформаторы тока
Трансформаторы тока, класс точности 0,5, с метрологической поверкой
ТИП | НАИМЕНОВАНИЕ | ХАРАКТЕРИСТИКИ |  |  |  |  | Цена с НДС, грн | Цена с НДС, грн | Цена с НДС, грн | Цена с НДС, грн | Цена с НДС, грн | Цена с НДС, грн
|  | Коэффициент трансформации |  |  | Высота х ширина; отверстие, мм
ТСК-30 | Трансформатор тока | 30/5; 40/5; 50/5; 60/5; 75/5; 100/5; 150/5; 200/5; 250/5; 300/5 |  |  | 99 х 75; 31x11 |  | 326.1739 | 151.8 | 151.8 | 149.6 | 149.6 | 154
ТСК-40 | Трансформатор тока | 100/5; 150/5; 200/5; 250/5; 300/5; 400/5; 500/5; 600/5 |  |  | 99 х 75; 42x11 |  | 326.1739 | 151.8 | 151.8 | 149.6 | 149.6 | 154
ТСК-60 | Трансформатор тока | 400/5; 500/5 |  |  | 127 х 102; 62x11 |  | 357.9441 | 163.1 | 160.15 | 157.2 | 157.2 | 169
ТСК-60 | Трансформатор тока | 600/5; 800/6 |  |  |  |  | 364.2981 | 165.8 | 162.7 | 159.6 | 159.6 | 172
ТСК-60 | Трансформатор тока | 1000/5; 1200/5 |  |  |  |  | 385.4783 | 174.8 | 171.2 | 167.6 | 167.6 | 182
ТСК-100 | Трансформатор тока | 800/5; 1000/5 |  |  | 155 х 144; 102x61 |  | 404.5404 | 182.9 | 178.85 | 174.8 | 174.8 | 191
ТСК-100 | Трансформатор тока | 1200/5; 1500/5 |  |  |  |  | 431.0155 | 194.15 | 189.475 | 184.8 | 184.8 | 203.5
ТСК-100 | Трансформатор тока | 1600/5 |  |  |  |  | 433.3453 | 195.14 | 190.41 | 185.68 | 185.68 | 204.6
ТСК-100 | Трансформатор тока | 2000/5 |  |  |  |  | 472.3168 | 211.7 | 206.05 | 200.4 | 200.4 | 223
ТСК-100 | Трансформатор тока | 2500/5 |  |  |  |  | 510.441 | 227.9 | 221.35 | 214.8 | 214.8 | 241
ТСК-100 | Трансформатор тока | 3000/5 |  |  |  |  | 535.8571 | 238.7 | 231.55 | 224.4 | 224.4 | 253
ТСК-125 | Трансформатор тока | 2000/5 |  |  | 216 х 192; 126x126 |  | 593.0435 | 263 | 254.5 | 246 | 246 | 280
ТСК-125 | Трансформатор тока | 2500/5 |  |  |  |  | 669.2919 | 295.4 | 285.1 | 274.8 | 274.8 | 316
ТСК-125 | Трансформатор тока | 3000/5 |  |  |  |  | 739.1863 | 325.1 | 313.15 | 301.2 | 301.2 | 349
ТСК-125 | Трансформатор тока | 4000/5 |  |  |  |  | 828.1429 | 362.9 | 348.85 | 334.8 | 334.8 | 391
ТСК-125 | Трансформатор тока | 5000/5 |  |  |  |  | 862.0311 | 377.3 | 362.45 | 347.6 | 347.6 | 407
Трансформаторы тока, класс точности 0,5S, с метрологической поверкой
ТИП | НАИМЕНОВАНИЕ | ХАРАКТЕРИСТИКИ |  |  |  |  | Цена с НДС, грн | Цена с НДС, грн | Цена с НДС, грн | Цена с НДС, грн | Цена с НДС, грн | Цена с НДС, грн
|  | Коэффициент трансформации |  |  | Высота х ширина; отверстие, мм
ТСК-30 | Трансформатор тока | 30/5; 40/5; 50/5; 60/5; 75/5; 100/5; 150/5; 200/5; 250/5; 300/5 |  |  | 99 х 75; 31x11 |  | 315.5839 | 147.05 | 147.05 | 145.1 | 145.1 | 149
ТСК-40 | Трансформатор тока | 400/5; 500/5; 600/5 |  |  | 99 х 75; 42x11 |  | 317.7019 | 148 | 148 | 146 | 146 | 150
ТСК-60 | Трансформатор тока | 400/5; 500/5 |  |  | 127 х 102; 62x11 |  | 370.6522 | 168.5 | 165.25 | 162 | 162 | 175
ТСК-60 | Трансформатор тока | 600/5; 800/6 |  |  |  |  | 377.0062 | 171.2 | 167.8 | 164.4 | 164.4 | 178
ТСК-60 | Трансформатор тока | 1000/5; 1200/5 |  |  |  |  | 402.4224 | 182 | 178 | 174 | 174 | 190
ТСК-100 | Трансформатор тока | 800/5; 1000/5 |  |  | 155 х 144; 102x61 |  | 421.4845 | 190.1 | 185.65 | 181.2 | 181.2 | 199
ТСК-100 | Трансформатор тока | 1200/5; 1500/5 |  |  |  |  | 476.5528 | 213.5 | 207.75 | 202 | 202 | 225
ТСК-100 | Трансформатор тока | 1600/5 |  |  |  |  | 482.9068 | 216.2 | 210.3 | 204.4 | 204.4 | 228
ТСК-100 | Трансформатор тока | 2000/5 |  |  |  |  | 504.087 | 225.2 | 218.8 | 212.4 | 212.4 | 238
ТСК-100 | Трансформатор тока | 2500/5 |  |  |  |  | 552.8012 | 245.9 | 238.35 | 230.8 | 230.8 | 261
ТСК-100 | Трансформатор тока | 3000/5 |  |  |  |  | 588.8075 | 261.2 | 252.8 | 244.4 | 244.4 | 278
ТСК-125 | Трансформатор тока | 2000/5 |  |  | 216 х 192; 126x126 |  | 658.7019 | 290.9 | 280.85 | 270.8 | 270.8 | 311
ТСК-125 | Трансформатор тока | 2500/5 |  |  |  |  | 728.5963 | 320.6 | 308.9 | 297.2 | 297.2 | 344
ТСК-125 | Трансформатор тока | 3000/5 |  |  |  |  | 862.0311 | 377.3 | 362.45 | 347.6 | 347.6 | 407
ТСК-125 | Трансформатор тока | 4000/5 |  |  |  |  | 942.5155 | 411.5 | 394.75 | 378 | 378 | 445
ТСК-125 | Трансформатор тока | 5000/5 |  |  |  |  | 1020.882 | 444.8 | 426.2 | 407.6 | 407.6 | 482
Трансформаторы тока с разборным сердечником, класс точности 0,5, 1,0
ТИП | НАИМЕНОВАНИЕ | ХАРАКТЕРИСТИКИ |  |  |  |  | Цена с НДС, грн | Цена с НДС, грн | Цена с НДС, грн | Цена с НДС, грн | Цена с НДС, грн | Цена с НДС, грн
Коэффициент трансформации
DP-23 | Трансформатор тока с разборным сердечником | 100/5 |  |  |  |  | 479.3825 | 431.4442 | 407.4751 | 383.506 | 383.506 | 226.336
DP-23 | Трансформатор тока с разборным сердечником | 150/5 |  |  |  |  | 485.3468 | 436.8121 | 412.5448 | 388.2774 | 388.2774 | 229.152
DP-23 | Трансформатор тока с разборным сердечником | 200/5 |  |  |  |  | 491.3111 | 442.18 | 417.6144 | 393.0489 | 393.0489 | 231.968
DP-23 | Трансформатор тока с разборным сердечником | 250/5 |  |  |  |  | 497.6482 | 447.8834 | 423.001 | 398.1186 | 398.1186 | 234.96
DP-23 | Трансформатор тока с разборным сердечником | 300/5 |  |  |  |  | 503.6125 | 453.2513 | 428.0706 | 402.89 | 402.89 | 237.776
DP-23 | Трансформатор тока с разборным сердечником | 400/5 |  |  |  |  | 509.5768 | 458.6192 | 433.1403 | 407.6615 | 407.6615 | 240.592
DP-58 | Трансформатор тока с разборным сердечником | 250/5 |  |  |  |  | 533.8069 | 480.4262 | 453.7359 | 427.0455 | 427.0455 | 252.032
DP-58 | Трансформатор тока с разборным сердечником | 300/5 |  |  |  |  | 539.7712 | 485.7941 | 458.8055 | 431.817 | 431.817 | 254.848
DP-58 | Трансформатор тока с разборным сердечником | 400/5 |  |  |  |  | 545.7356 | 491.162 | 463.8752 | 436.5884 | 436.5884 | 257.664
DP-58 | Трансформатор тока с разборным сердечником | 500/5 |  |  |  |  | 551.6999 | 496.5299 | 468.9449 | 441.3599 | 441.3599 | 260.48
DP-58 | Трансформатор тока с разборным сердечником | 600/5 |  |  |  |  | 560.6464 | 504.5817 | 476.5494 | 448.5171 | 448.5171 | 264.704
DP-58 | Трансформатор тока с разборным сердечником | 750/5 |  |  |  |  | 569.9656 | 512.9691 | 484.4708 | 455.9725 | 455.9725 | 269.104
DP-58 | Трансформатор тока с разборным сердечником | 800/5 |  |  |  |  | 572.9478 | 515.653 | 487.0056 | 458.3582 | 458.3582 | 270.512
DP-58 | Трансформатор тока с разборным сердечником | 1000/5 |  |  |  |  | 581.8943 | 523.7048 | 494.6101 | 465.5154 | 465.5154 | 274.736
DP-88 | Трансформатор тока с разборным сердечником | 250/5 |  |  |  |  | 581.8943 | 523.7048 | 494.6101 | 465.5154 | 465.5154 | 274.736
DP-88 | Трансформатор тока с разборным сердечником | 300/5 |  |  |  |  | 587.8586 | 529.0727 | 499.6798 | 470.2869 | 470.2869 | 277.552
DP-88 | Трансформатор тока с разборным сердечником | 400/5 |  |  |  |  | 593.8229 | 534.4406 | 504.7495 | 475.0583 | 475.0583 | 280.368
DP-88 | Трансформатор тока с разборным сердечником | 500/5 |  |  |  |  | 600.16 | 540.144 | 510.136 | 480.128 | 480.128 | 283.36
DP-88 | Трансформатор тока с разборным сердечником | 600/5 |  |  |  |  | 606.1243 | 545.5119 | 515.2057 | 484.8995 | 484.8995 | 286.176
DP-88 | Трансформатор тока с разборным сердечником | 750/5 |  |  |  |  | 615.0708 | 553.5637 | 522.8102 | 492.0566 | 492.0566 | 290.4
DP-88 | Трансформатор тока с разборным сердечником | 800/5 |  |  |  |  | 618.053 | 556.2477 | 525.345 | 494.4424 | 494.4424 | 291.808
DP-88 | Трансформатор тока с разборным сердечником | 1000/5 |  |  |  |  | 626.9995 | 564.2995 | 532.9495 | 501.5996 | 501.5996 | 296.032
DP-812 | Трансформатор тока с разборным сердечником | 500/5 |  |  |  |  | 711.6183 | 640.4565 | 604.8755 | 569.2946 | 569.2946 | 335.984
DP-812 | Трансформатор тока с разборным сердечником | 600/5 |  |  |  |  | 723.5469 | 651.1922 | 615.0149 | 578.8375 | 578.8375 | 341.616
DP-812 | Трансформатор тока с разборным сердечником | 750/5 |  |  |  |  | 735.8483 | 662.2635 | 625.4711 | 588.6787 | 588.6787 | 347.424
DP-812 | Трансформатор тока с разборным сердечником | 800/5 |  |  |  |  | 744.7948 | 670.3153 | 633.0756 | 595.8359 | 595.8359 | 351.648
DP-812 | Трансформатор тока с разборным сердечником | 1000/5 |  |  |  |  | 756.7235 | 681.0511 | 643.215 | 605.3788 | 605.3788 | 357.28
DP-812 | Трансформатор тока с разборным сердечником | 1200/5 |  |  |  |  | 769.0249 | 692.1224 | 653.6712 | 615.2199 | 615.2199 | 363.088
DP-812 | Трансформатор тока с разборным сердечником | 1250/5 |  |  |  |  | 777.9714 | 700.1742 | 661.2757 | 622.3771 | 622.3771 | 367.312
DP-812 | Трансформатор тока с разборным сердечником | 1500/5 |  |  |  |  | 805.1836 | 724.6652 | 684.4061 | 644.1469 | 644.1469 | 380.16
DP-816 | Трансформатор тока с разборным сердечником | 1000/5 |  |  |  |  | 1465.3596 | 1318.8236 | 1245.5557 | 1172.2877 | 1172.2877 | 691.856
DP-816 | Трансформатор тока с разборным сердечником | 1500/5 |  |  |  |  | 1510.4648 | 1359.4183 | 1283.8951 | 1208.3718 | 1208.3718 | 713.152
DP-816 | Трансформатор тока с разборным сердечником | 2000/5 |  |  |  |  | 1579.8 | 1421.82 | 1342.83 | 1263.84 | 1263.84 | 745.888
DP-816 | Трансформатор тока с разборным сердечником | 2500/5 |  |  |  |  | 1646.1531 | 1481.5378 | 1399.2302 | 1316.9225 | 1316.9225 | 777.216
DP-816 | Трансформатор тока с разборным сердечником | 3000/5 |  |  |  |  | 1709.5241 | 1538.5717 | 1453.0955 | 1367.6193 | 1367.6193 | 807.136
DP-816 | Трансформатор тока с разборным сердечником | 4000/5 |  |  |  |  | 1772.895 | 1595.6055 | 1506.9608 | 1418.316 | 1418.316 | 837.056
DP-816 | Трансформатор тока с разборным сердечником | 5000/5 |  |  |  |  | 1836.2659 | 1652.6393 | 1560.826 | 1469.0128 | 1469.0128 | 866.976
Хомуты кабельные
ТИП | НАИМЕНОВАНИЕ | ХАРАКТЕРИСТИКИ |  |  |  |  | Цена с НДС, грн | Цена с НДС, грн | Цена с НДС, грн | Цена с НДС, грн | Цена с НДС, грн | Цена с НДС, грн
Размеры (Ширина х Длина), мм
DLX-4 x 100 | Хомут кабельный (100 шт. в уп.) | 4 x 100 |  |  |  |  | 17.1559 | 15.4403 | 14.5825 | 13.7247 | 12.0091 | 8.1
DLX-4 x 150 | Хомут кабельный (100 шт. в уп.) | 4 x 150 |  |  |  |  | 24.1453 | 21.7308 | 20.5235 | 19.3163 | 16.9017 | 11.4
DLX-4 x 200 | Хомут кабельный (100 шт. в уп.) | 4 x 200 |  |  |  |  | 28.5932 | 25.7339 | 24.3042 | 22.8745 | 20.0152 | 13.5
DLX-4 x 300 | Хомут кабельный (100 шт. в уп.) | 4 x 300 |  |  |  |  | 46.8081 | 42.1273 | 39.7869 | 37.4465 | 32.7657 | 22.1
DLX-5 x 300 | Хомут кабельный (100 шт. в уп.) | 5 x 300 |  |  |  |  | 62.4814 | 56.2332 | 53.1092 | 49.9851 | 43.737 | 29.5
DLX-9 x 650 | Хомут кабельный (100 шт. в уп.) | 9 x 650 |  |  |  |  | 220.6969 | 198.6272 | 187.5924 | 176.5575 | 154.4878 | 104.2
DLX-9 x 760 | Хомут кабельный (100 шт. в уп.) | 9 x 760 |  |  |  |  | 231.7106 | 208.5395 | 196.954 | 185.3684 | 162.1974 | 109.4
Площадки для хомутов самоклеющиеся
ТИП | НАИМЕНОВАНИЕ | ХАРАКТЕРИСТИКИ |  |  |  |  | Цена с НДС, грн | Цена с НДС, грн | Цена с НДС, грн | Цена с НДС, грн | Цена с НДС, грн | Цена с НДС, грн
Размер, мм
TM-25 | Площадки для хомутов (100 шт. в уп.) | 25x25 |  |  |  |  | 70.1062 | 63.0956 | 59.5903 | 56.085 | 49.0743 | 33.1
TM-40 | Площадки для хомутов (100 шт. в уп.) | 40x40 |  |  |  |  | 128.987 | 116.0883 | 109.6389 | 103.1896 | 90.2909 | 60.9
Спиральная обвязка для провода серии SWB
ТИП | НАИМЕНОВАНИЕ | ХАРАКТЕРИСТИКИ |  |  |  |  | Цена с НДС, грн | Цена с НДС, грн | Цена с НДС, грн | Цена с НДС, грн | Цена с НДС, грн | Цена с НДС, грн
|  | Внешний диаметр, мм |  |  | Длина, м
SWB-06 | Спиральная обвязка | 6 |  |  | 10 |  | 15.8851 | 14.2966 | 13.5023 | 12.7081 | 11.1196 | 7.5
SWB-08 | Спиральная обвязка | 8 |  |  | 10 |  | 26.2634 | 23.637 | 22.3239 | 21.0107 | 18.3843 | 12.4
SWB-15 | Спиральная обвязка | 15 |  |  | 10 |  | 59.9398 | 53.9458 | 50.9488 | 47.9518 | 41.9578 | 28.3
SWB-24 | Спиральная обвязка | 24 |  |  | 10 |  | 151.6497 | 136.4847 | 128.9022 | 121.3198 | 106.1548 | 71.6
Кабельные короба
Перфорированные кабельные короба
ТИП | НАИМЕНОВАНИЕ | ХАРАКТЕРИСТИКИ |  |  |  |  | Цена с НДС, грн/шт | Цена с НДС, грн/шт | Цена с НДС, грн/шт | Цена с НДС, грн/шт | Цена с НДС, грн/шт | Цена с НДС, грн/шт
|  | Размеры ШхВ, мм |  |  | Длина 1 шт
PXC -П 15x30 | Перфорированный кабельный короб | 15x30 |  |  | 2метра |  | 14.9955 | 12.7462 | 11.9964 | 10.4969 | 8.9973 | 7.08
PXC -П 25x25 | Перфорированный кабельный короб | 25x25 |  |  | 2метра |  | 12.886 | 10.9531 | 10.3088 | 9.0202 | 7.7316 | 6.084
PXC -П 25x60 | Перфорированный кабельный короб | 25x60 |  |  | 2метра |  | 27.7036 | 23.5481 | 22.1629 | 19.3925 | 16.6222 | 13.08
PXC -П 30x30 | Перфорированный кабельный короб | 30x30 |  |  | 2метра |  | 20.7565 | 17.643 | 16.6052 | 14.5296 | 12.4539 | 9.8
PXC -П 40x25 | Перфорированный кабельный короб | 40x25 |  |  | 2метра |  | 19.2739 | 16.3828 | 15.4191 | 13.4917 | 11.5643 | 9.1
PXC -П 40x40 | Перфорированный кабельный короб | 40x40 |  |  | 2метра |  | 22.3154 | 18.9681 | 17.8523 | 15.6208 | 13.3892 | 10.536
PXC -П 40x50 | Перфорированный кабельный короб | 40x50 |  |  | 2метра |  | 22.6204 | 19.2273 | 18.0963 | 15.8343 | 13.5722 | 10.68
PXC -П 45x80 | Перфорированный кабельный короб | 45x80 |  |  | 2метра |  | 42.9533 | 36.5103 | 34.3626 | 30.0673 | 25.772 | 20.28
PXC -П 50x30 | Перфорированный кабельный короб | 50x30 |  |  | 2метра |  | 22.6204 | 19.2273 | 18.0963 | 15.8343 | 13.5722 | 10.68
PXC -П 50x50 | Перфорированный кабельный короб | 50x50 |  |  | 2метра |  | 26.7886 | 22.7703 | 21.4309 | 18.752 | 16.0732 | 12.648
PXC -П 55x80 | Перфорированный кабельный короб | 55x80 |  |  | 2метра |  | 49.5615 | 42.1273 | 39.6492 | 34.693 | 29.7369 | 23.4
PXC -П 60x60 | Перфорированный кабельный короб | 60x60 |  |  | 2метра |  | 39.1155 | 33.2481 | 31.2924 | 27.3808 | 23.4693 | 18.468
PXC -П 80x50 | Перфорированный кабельный короб | 80x50 |  |  | 2метра |  | 45.2407 | 38.4546 | 36.1926 | 31.6685 | 27.1444 | 21.36
PXC -П 80x80 | Перфорированный кабельный короб | 80x80 |  |  | 2метра |  | 63.2862 | 53.7933 | 50.629 | 44.3003 | 37.9717 | 29.88
PXC -П 100x50 | Перфорированный кабельный короб | 100x50 |  |  | 2метра |  | 72.6902 | 61.7867 | 58.1521 | 50.8831 | 43.6141 | 34.32
PXC -П 100x80 | Перфорированный кабельный короб | 100x80 |  |  | 2метра |  | 80.0609 | 68.0517 | 64.0487 | 56.0426 | 48.0365 | 37.8
PXC -П 100x100 | Перфорированный кабельный короб | 100x100 |  |  | 2метра |  | 97.598 | 82.9583 | 78.0784 | 68.3186 | 58.5588 | 46.08
Кабельные короба без перфорации (гладкие)
ТИП | НАИМЕНОВАНИЕ | ХАРАКТЕРИСТИКИ |  |  |  |  | Цена с НДС, грн/шт | Цена с НДС, грн/шт | Цена с НДС, грн/шт | Цена с НДС, грн/шт | Цена с НДС, грн/шт | Цена с НДС, грн/шт
|  | Размеры ШхВ, мм |  |  | Длина 1 шт
PXC -Г 15x30 | Кабельный короб гладкий | 15x30 |  |  | 2метра |  | 29.2286 | 24.8443 | 23.3829 | 20.46 | 17.5371 | 13.8
PXC -Г 25x25 | Кабельный короб гладкий | 25x25 |  |  | 2метра |  | 40.1575 | 34.1339 | 32.126 | 28.1103 | 24.0945 | 18.96
PXC -Г 25x60 | Кабельный короб гладкий | 25x60 |  |  | 2метра |  | 28.5423 | 24.261 | 22.8339 | 19.9796 | 17.1254 | 13.476
PXC -Г 30x30 | Кабельный короб гладкий | 30x30 |  |  | 2метра |  | 19.2654 | 16.3756 | 15.4124 | 13.4858 | 11.5593 | 9.096
PXC -Г 40x40 | Кабельный короб гладкий | 40x40 |  |  | 2метра |  | 23.1287 | 19.6594 | 18.503 | 16.1901 | 13.8772 | 10.92
PXC -Г 40x50 | Кабельный короб гладкий | 40x50 |  |  | 2метра |  | 28.1865 | 23.9585 | 22.5492 | 19.7306 | 16.9119 | 13.308
PXC -Г 45x80 | Кабельный короб гладкий | 45x80 |  |  | 2метра |  | 46.4353 | 39.47 | 37.1482 | 32.5047 | 27.8612 | 21.924
PXC -Г 50x30 | Кабельный короб гладкий | 50x30 |  |  | 2метра |  | 24.552 | 20.8692 | 19.6416 | 17.1864 | 14.7312 | 11.592
PXC -Г 50x50 | Кабельный короб гладкий | 50x50 |  |  | 2метра |  | 30.9315 | 26.2917 | 24.7452 | 21.652 | 18.5589 | 14.604
PXC -Г 55x80 | Кабельный короб гладкий | 55x80 |  |  | 2метра |  | 50.2223 | 42.689 | 40.1778 | 35.1556 | 30.1334 | 23.712
PXC -Г 60x60 | Кабельный короб гладкий | 60x60 |  |  | 2метра |  | 41.3012 | 35.1061 | 33.041 | 28.9109 | 24.7807 | 19.5
PXC -Г 80x50 | Кабельный короб гладкий | 80x50 |  |  | 2метра |  | 50.2223 | 42.689 | 40.1778 | 35.1556 | 30.1334 | 23.712
PXC -Г 80x80 | Кабельный короб гладкий | 80x80 |  |  | 2метра |  | 73.4781 | 62.4564 | 58.7825 | 51.4347 | 44.0869 | 34.692
PXC -Г 100x50 | Кабельный короб гладкий | 100x50 |  |  | 2метра |  | 85.9066 | 73.0206 | 68.7253 | 60.1346 | 51.544 | 40.56
PXC -Г 100x80 | Кабельный короб гладкий | 100x80 |  |  | 2метра |  | 95.8189 | 81.446 | 76.6551 | 67.0732 | 57.4913 | 45.24
PXC -Г 100x100 | Кабельный короб гладкий | 100x100 |  |  | 2метра |  | 116.711 | 99.2043 | 93.3688 | 81.6977 | 70.0266 | 55.104
Кабельная маркировка типа EC
ТИП | НАИМЕНОВАНИЕ | ХАРАКТЕРИСТИКИ |  |  |  |  | Цена с НДС, грн | Цена с НДС, грн | Цена с НДС, грн | Цена с НДС, грн | Цена с НДС, грн | Цена с НДС, грн
|  | Сечение провода, мм2 |  | Обозначения |  | Кол-во в бобине, шт.
EC-0 | Кабельная маркировка | 0.75-1.5 |  | 0-9, A, B, C, N, D, E, F, G, H, I, J, K, L, M, O, P, Q, R, S, T, U, V, W, X, Y, Z, +, - |  | 1000 | 27.5342 | 23.404 | 22.0273 | 19.2739 | 16.5205 | 13
EC-1 | Кабельная маркировка | 0.75-3.5 |  | 0-9, A, B, C, N |  | 1000 | 27.5342 | 23.404 | 22.0273 | 19.2739 | 16.5205 | 13
EC-2 | Кабельная маркировка | 3.5-8.0 |  | 0-9, A, B, C, N |  | 350 | 26.2634 | 22.3239 | 21.0107 | 18.3843 | 15.758 | 12.4
EC-3 | Кабельная маркировка | 5.2-10.0 |  | 0-9, A, B, C, N |  | 350 | 26.2634 | 22.3239 | 21.0107 | 18.3843 | 15.758 | 12.4
Клеммы и аксессуары
Клеммы проходные винтовые
ТИП | НАИМЕНОВАНИЕ | ХАРАКТЕРИСТИКИ |  |  |  |  | Цена с НДС, грн | Цена с НДС, грн | Цена с НДС, грн | Цена с НДС, грн | Цена с НДС, грн | Цена с НДС, грн
|  | Номинальное напряжение, В |  | Номинальный ток, А |  | Сечение провод, мм2
LTU4-2.5EN | Проходная клемма | 800 |  | 24 |  | 0,2-2,5 | 2.8593 | 2.5734 | 2.4304 | 2.2875 | 2.0015 | 1.35
LTU4-4EN | Проходная клемма | 800 |  | 32 |  | 0.2-4 | 3.9183 | 3.5265 | 3.3306 | 3.1347 | 2.7428 | 1.85
LTU4-6EN | Проходная клемма | 800 |  | 41 |  | 0.2-6 | 5.295 | 4.7655 | 4.5008 | 4.236 | 3.7065 | 2.5
LTU4-10EN | Проходная клемма | 800 |  | 57 |  | 0.2-10 | 6.354 | 5.7186 | 5.4009 | 5.0832 | 4.4478 | 3
LTU4-16EN | Проходная клемма | 800 |  | 76 |  | 0.5-16 | 8.8957 | 8.0061 | 7.5613 | 7.1165 | 6.227 | 4.2
LTU4-35EN | Проходная клемма | 800 |  | 125 |  | 10-35 | 14.8261 | 13.3435 | 12.6022 | 11.8609 | 10.3783 | 7
LTU4-70EN | Проходная клемма | 800 |  | 192 |  | 25-70 | 44.3724 | 39.9351 | 37.7165 | 35.4979 | 31.0607 | 20.95
Клеммы заземляющие винтовые
ТИП | НАИМЕНОВАНИЕ | ХАРАКТЕРИСТИКИ |  |  |  |  | Цена с НДС, грн | Цена с НДС, грн | Цена с НДС, грн | Цена с НДС, грн | Цена с НДС, грн | Цена с НДС, грн
|  | Номинальное напряжение, В |  | Номинальный ток, А |  | Сечение провод, мм2
LTU4EK-2,5/35 | Заземляющая клемма | -- |  | 25 |  | 0,2-2,5 | 8.6203 | 7.7583 | 7.3273 | 6.8962 | 6.0342 | 4.07
LTU4EK-4/35 | Заземляющая клемма | -- |  | 35 |  | 0.2-4 | 10.3783 | 9.3404 | 8.8215 | 8.3026 | 7.2648 | 4.9
LTU4EK-6/35 | Заземляющая клемма | -- |  | 50 |  | 0.2-6 | 10.9713 | 9.8742 | 9.3256 | 8.777 | 7.6799 | 5.18
LTU4EK-10/35 | Заземляющая клемма | -- |  | 70 |  | 0.5-10 | 14.0848 | 12.6763 | 11.9721 | 11.2678 | 9.8593 | 6.65
LTU4EK-16/35 | Заземляющая клемма | -- |  | 100 |  | 0.5-16 | 21.3919 | 19.2527 | 18.1831 | xb | 14.9743 | 10.1
LTU4EK-35/35 | Заземляющая клемма | -- |  | 125 |  | 0,5-35 | 38.5478 | 34.693 | 32.7657 | 30.8383 | 26.9835 | 18.2
LTU4EK-70/250 | Заземляющая клемма | -- |  | 250 |  | 0,5-70 | 75.8248 | 68.2424 | 64.4511 | 60.6599 | 53.0774 | 35.8
Клеммы винтовые специального назначения
LTU4-RD fuse | Предохранительная клемма (под предохранитель 5x20) | 500 |  | 6.3 |  | 0.2-4 | 17.1559 | 15.4403 | 14.5825 | 13.7247 | 12.0091 | 8.1
LTUWL6/1S test | Измерительная (тестовая) клемма | 400 |  | 41 |  | 0.2-4 | 27.1106 | 24.3995 | 23.044 | 21.6884 | 18.9774 | 12.8
Мостиковая перемычка для клемм
ТИП | НАИМЕНОВАНИЕ | ХАРАКТЕРИСТИКИ |  |  |  |  | Цена с НДС, грн | Цена с НДС, грн | Цена с НДС, грн | Цена с НДС, грн | Цена с НДС, грн | Цена с НДС, грн
Сечение провода, мм2
2.5Q 2-10 | Мостиковая перемычка для 10 клемм | LTU4EK-2,5/35 |  |  |  |  | 9.3193 | 8.3873 | 7.9214 | 7.4554 | 6.5235 | 4.4
4ENQ2-10 | Мостиковая перемычка для 10 клемм | LTU4EK-4/35 |  |  |  |  | 12.581 | 11.3229 | 10.6938 | 10.0648 | 8.8067 | 5.94
10ENQ2-10 | Мостиковая перемычка для 10 клемм | LTU4EK-10/35 |  |  |  |  | 16.2028 | 14.5825 | 13.7724 | 12.9622 | 11.342 | 7.65
16ENQ2-10 | Мостиковая перемычка для 10 клемм | LTU4EK-16/35 |  |  |  |  | 22.2391 | 20.0152 | 18.9033 | 17.7913 | 15.5674 | 10.5
Боковая крышка для клемм
ТИП | НАИМЕНОВАНИЕ | ХАРАКТЕРИСТИКИ |  |  |  |  | Цена с НДС, грн | Цена с НДС, грн | Цена с НДС, грн | Цена с НДС, грн | Цена с НДС, грн | Цена с НДС, грн
Для типов клемм
AP-2.5 | Боковая крышка для клемм | LTU4EK-2,5/35 |  |  |  |  | 1.3343 | 1.2009 | 1.1342 | 1.0675 | 0.93404 | 0.63
AP-4 | Боковая крышка для клемм | LTU4EK-4/35 |  |  |  |  | 1.5885 | 1.4297 | 1.3502 | 1.2708 | 1.112 | 0.75
AP-6 | Боковая крышка для клемм | LTU4EK-6/35 |  |  |  |  | 1.5885 | 1.4297 | 1.3502 | 1.2708 | 1.112 | 0.75
AP-10 | Боковая крышка для клемм | LTU4EK-10/35 |  |  |  |  | 2.0121 | 1.8109 | 1.7103 | 1.6097 | 1.4085 | 0.95
AP-16 | Боковая крышка для клемм | LTU4EK-16/35 |  |  |  |  | 2.0121 | 1.8109 | 1.7103 | 1.6097 | 1.4085 | 0.95
AP-35 | Боковая крышка для клемм | LTU4EK-35/35 |  |  |  |  | 2.4357 | 2.1921 | 2.0704 | 1.9486 | 1.705 | 1.15
AP-70 | Боковая крышка для клемм | LTU4EK-70/35 |  |  |  |  | 3.8548 | 3.4693 | 3.2766 | 3.0838 | 2.6983 | 1.82
AP-ASK1 | Боковая крышка для клемм | LTU4-RD fuse type |  |  |  |  | 2.9652 | 2.6687 | 2.5204 | 2.3722 | 2.0757 | 1.4
AP-WTL | Боковая крышка для клемм | LTUWL6/1S test type |  |  |  |  | 3.177 | 2.8593 | 2.7005 | 2.5416 | 2.2239 | 1.5
Маркерная стойка для клемм
LTU4-B | Маркерная стойка | [5 empty] | 2.3298 | 1.9803 | 1.8639 | 1.6309 | 1.3979 | 1.1
Маркировка для клемм (10 шт.)
Надписи: «1…10; 11…20; 21…30; 31…40; 41…50; 51…60; 61…70; 71…80; 81…90; 91…100» | [6 empty] | 2.1392 | 1.8183 | 1.7114 | 1.4974 | 1.2835 | 1.01
Ограничитель на Din-рейку
WB 201 | Ограничитель на Din-рейку | металлический |  |  |  |  | 2.5416 | 2.1604 | 2.0333 | 1.7791 | 1.525 | 1.2
Клеммы пружинные проходные
ТИП | НАИМЕНОВАНИЕ | ХАРАКТЕРИСТИКИ |  |  |  |  | Цена с НДС, грн | Цена с НДС, грн | Цена с НДС, грн | Цена с НДС, грн | Цена с НДС, грн | Цена с НДС, грн
|  | Количество контактов в клемме |  | Номинальное напряжение, В | Номинальный ток, А | Под сечение провода, мм2
UJ5-1.5 | Клемма пружинная проходная | 2 |  | 800 | 18 | 0,14 — 1,5 | 5.6127 | 5.3321 | 5.0515 | 4.7708 | 4.4902 | 2.65
UJ5-2.5 | Клемма пружинная проходная | 2 |  | 800 | 24 | 0,2 — 2,5 | 5.9304 | 5.6339 | 5.3374 | 5.0409 | 4.7443 | 2.8
UJ5-4 | Клемма пружинная проходная | 2 |  | 800 | 32 | 0,2 — 4 | 7.3071 | 6.9418 | 6.5764 | 6.2111 | 5.8457 | 3.45
UJ5-6 | Клемма пружинная проходная | 2 |  | 800 | 41 | 0,2 — 6 | 13.8942 | 13.1995 | 12.5047 | 11.81 | 11.1153 | 6.56
UJ5-10 | Клемма пружинная проходная | 2 |  | 800 | 57 | 0,2 — 10 | 23.0863 | 21.932 | 20.7777 | 19.6234 | 18.4691 | 10.9
UJ5-16 | Клемма пружинная проходная | 2 |  | 800 | 76 | 0,2 — 16 | 33.3587 | 31.6908 | 30.0228 | 28.3549 | 26.687 | 15.75
Аксессуары к пружинным клеммам
ТИП | НАИМЕНОВАНИЕ | ХАРАКТЕРИСТИКИ |  |  |  |  | Цена с НДС, грн | Цена с НДС, грн | Цена с НДС, грн | Цена с НДС, грн | Цена с НДС, грн | Цена с НДС, грн
Для типов клемм
UJ5-1.5G | Боковая крышка для клемм | UJ5-1.5 |  |  |  |  | 2.6052 | 2.4749 | 2.3446 | 2.2144 | 2.0841 | 1.23
UJ5-2.5G | Боковая крышка для клемм | UJ5-2.5 |  |  |  |  | 2.6475 | 2.5151 | 2.3828 | 2.2504 | 2.118 | 1.25
UJ5-4G | Боковая крышка для клемм | UJ5-4 |  |  |  |  | 2.8593 | 2.7164 | 2.5734 | 2.4304 | 2.2875 | 1.35
UJ5-6G | Боковая крышка для клемм | UJ5-6 |  |  |  |  | 3.3888 | 3.2194 | 3.0499 | 2.8805 | 2.7111 | 1.6
UJ5-10G | Боковая крышка для клемм | UJ5-10 |  |  |  |  | 3.5159 | 3.3401 | 3.1643 | 2.9885 | 2.8127 | 1.66
UJ5-16G | Боковая крышка для клемм | UJ5-16 |  |  |  |  | 6.5658 | 6.2375 | 5.9093 | 5.581 | 5.2527 | 3.1
Разъемы для печатных плат XY2500
ТИП | НАИМЕНОВАНИЕ | ХАРАКТЕРИСТИКИ |  |  |  |  | Цена с НДС, грн | Цена с НДС, грн | Цена с НДС, грн | Цена с НДС, грн | Цена с НДС, грн | Цена с НДС, грн
|  | Шаг, мм |  | Количество полюсов
XY2500F-B | Вилка для печатных плат | 5.08 |  | 2 |  |  | 2.3298 | 2.2133 | 2.2133 | 2.0968 | 1.8639 | 1.1
XY2500R-C | Розетка для печатных плат | 5.08 |  | 2 |  |  | 0.78366 | 0.74448 | 0.74448 | 0.7053 | 0.62693 | 0.37
XY2500F-B | Розетка для печатных плат | 5.08 |  | 3 |  |  | 3.7065 | 3.5212 | 3.5212 | 3.3359 | 2.9652 | 1.75
XY2500R-C | Розетка для печатных плат | 5.08 |  | 3 |  |  | 1.3767 | 1.3079 | 1.3079 | 1.239 | 1.1014 | 0.65
XY2500F-B | Вилка для печатных плат | 5.08 |  | 8 |  |  | 9.7429 | 9.2557 | 9.2557 | 8.7686 | 7.7943 | 4.6
XY2500R-C | Розетка для печатных плат | 5.08 |  | 8 |  |  | 3.6006 | 3.4206 | 3.4206 | 3.2406 | 2.8805 | 1.7
XY2500F-B | Вилка для печатных плат | 5.08 |  | 16 |  |  | 19.2739 | 18.3102 | 18.3102 | 17.3465 | 15.4191 | 9.1
XY2500R-C | Розетка для печатных плат | 5,08 |  | 16 |  |  | 6.9894 | 6.64 | 6.64 | 6.2905 | 5.5916 | 3.3
Разъемы XINYA
ТИП | НАИМЕНОВАНИЕ |  | ХАРАКТЕРИСТИКИ |  |  |  | Цена с НДС, грн | Цена с НДС, грн | Цена с НДС, грн | Цена с НДС, грн | Цена с НДС, грн | Цена с НДС, грн
|  |  | Шаг, мм | Количество контактов
100-09PCWNS | разъем под пайку - вилка, хромированный корпус |  | 2,77x2,84 | 9 |  |  | 1.3979 | 1.2581 | 1.1882 | 1.1183 | 1.0484 | 0.66
100-09SCKNS | разъем под пайку - розетка, хромированный корпус |  | 2,77x2,84 | 9 |  |  | 1.525 | 1.3725 | 1.2962 | 1.22 | 1.1437 | 0.72
104-15PCKNS | разъем под пайку — вилка, хромированный корпус |  | 2,29x3,96 | 15 |  |  | 2.7111 | 2.44 | 2.3044 | 2.1688 | 2.0333 | 1.28
107-09PCKA | угловой разъем D-SUB двухрядный — вилка, хромированный корпус |  | 2,77x2,84 | 9 |  |  | 2.9017 | 2.6115 | 2.4664 | 2.3213 | 2.1763 | 1.37
108-15SCKA | угловой разъем D-SUB трехрядный — розетка, хромированный корпус |  | 2,29x3,96 | 15 |  |  | 4.3843 | 3.9459 | 3.7266 | 3.5074 | 3.2882 | 2.07
110-10TAK | двухрядный разъем с контактами |  | 2,54x2,54 | 10 |  |  | 0.57186 | 0.51468 | 0.48608 | 0.45749 | 0.4289 | 0.27
110-26TAK | двухрядный разъем с контактами |  | 2,54x2,54 | 26 |  |  | 1.3343 | 1.2009 | 1.1342 | 1.0675 | 1.0008 | 0.63
110-30TAK | двухрядный разъем с контактами |  | 2,54x2,54 | 30 |  |  | 1.6732 | 1.5059 | 1.4222 | 1.3386 | 1.2549 | 0.79
112-A-DRV80G | разъем двухрядный, угловой |  | 2,54x2,54 | 80 |  |  | 4.3419 | 3.9077 | 3.6906 | 3.4735 | 3.2564 | 2.05
112-A-DS80G | разъем двухрядный, прямой |  | 2,54x2,54 | 80 |  |  | 3.0288 | 2.7259 | 2.5744 | 2.423 | 2.2716 | 1.43
112-A-SS40G | разъем однорядный прямой |  | 2,54 | 40 |  |  | 1.525 | 1.3725 | 1.2962 | 1.22 | 1.1437 | 0.72
114-A-DS12G | разъем двухрядный, прямой |  | 2,54x2,54 | 12 |  |  | 1.292 | 1.1628 | 1.0982 | 1.0336 | 0.96899 | 0.61
114-A-DS16G | разъем двухрядный, прямой |  | 2,54x2,54 | 16 |  |  | 1.7156 | 1.544 | 1.4583 | 1.3725 | 1.2867 | 0.81
114-A-DS24G | разъем двухрядный, прямой |  | 2,54x2,54 | 24 |  |  | 2.5628 | 2.3065 | 2.1784 | 2.0502 | 1.9221 | 1.21
118-A-10GRK | разъем угловой |  | 2,54x2,54 | 10 |  |  | 1.0802 | 0.97217 | 0.91816 | 0.86415 | 0.81014 | 0.51
118-A-10GSK | разъем прямой |  | 2,54x2,54 | 10 |  |  | 0.67776 | 0.60999 | 0.5761 | 0.54221 | 0.50832 | 0.32
118-A-26GSK | разъем прямой |  | 2,54x2,54 | 26 |  |  | 1.2073 | 1.0865 | 1.0262 | 0.96581 | 0.90545 | 0.57
118-A-30GSK | разъем прямой |  | 2,54x2,54 | 30 |  |  | 1.758 | 1.5822 | 1.4943 | 1.4064 | 1.3185 | 0.83
158-09PG | корпус для разъема пластмассовый |  |  | 9 |  |  | 1.6732 | 1.5059 | 1.4222 | 1.3386 | 1.2549 | 0.79
XY301V-A(5.0)-2P | разъем двухполюсный |  | 5.0 |  |  |  | 1.0166 | 0.91498 | 0.86415 | 0.81332 | 0.76248 | 0.48
XY301V-A(5.0)-3P | разъем трехполюсный |  | 5.0 |  |  |  | 1.525 | 1.3725 | 1.2962 | 1.22 | 1.1437 | 0.72
XY350-2P | разъем двухполюсный |  | 3.5 |  |  |  | 1.292 | 1.1628 | 1.0982 | 1.0336 | 0.96899 | 0.61
XYA061 | телефонный коннектор, имеет 6 контактов (6Р6С) |  |  | 6 |  |  | 0.5295 | 0.47655 | 0.45008 | 0.4236 | 0.39713 | 0.25
Кабельно-проводниковая продукция XINYA
ТИП | НАИМЕНОВАНИЕ |  |  |  | Единица измерения |  | Цена с НДС, грн | Цена с НДС, грн | Цена с НДС, грн | Цена с НДС, грн | Цена с НДС, грн | Цена с НДС, грн
XYD011 | 4 витых пар, экран, FTP, 24 AWG, оболочка — ПВХ, изоляция — РЕ |  |  |  | м |  | 8.0484 | 7.2436 | 6.8412 | 6.4388 | 6.0363 | 3.8
XYD013 | телефонный кабель, 4 жилы |  |  |  | м |  | 2.3086 | 2.0778 | 1.9623 | 1.8469 | 1.7315 | 1.09
XYD020 | плоский кабель (шлейф), 10 проводников, 24 AWG |  |  |  | 1 катушка (30,5 м) |  | 99.5889 | 89.63 | 84.6506 | 79.6712 | 74.6917 | 47.02
XYD020 | плоский кабель (шлейф), 26 проводников, 24 AWG |  |  |  | 1 катушка (30,5 м) |  | 255.3264 | 229.7938 | 217.0274 | 204.2611 | 191.4948 | 120.55
XYD020 | плоский кабель (шлейф), 40 проводников, 24 AWG |  |  |  | 1 катушка (30,5 м) |  | 392.743 | 353.4687 | 333.8316 | 314.1944 | 294.5573 | 185.43
Клеммные колодки
ТИП | НАИМЕНОВАНИЕ | ХАРАКТЕРИСТИКИ |  |  |  |  | Цена с НДС, грн | Цена с НДС, грн | Цена с НДС, грн | Цена с НДС, грн | Цена с НДС, грн | Цена с НДС, грн
|  | Структура |  | Габаритные размеры, (ШхВхГ), мм | Сечение входного проводника, мм2 | Сечение выходного проводника, мм2
КК-120/6-16 | клеммная колодка | 1 вход, 6 выходов |  | 78х63х36 |  |  | 97.9581 | 93.0602 | 88.1623 | 78.3665 | 68.5707 | 46.25
КК-185/6-50 | клеммная колодка | 1 вход, 6 выходов |  | 100х63х50 |  |  | 328.2919 | 311.8773 | 295.4627 | 262.6335 | 229.8043 | 155
КК-150/12-10 | клеммная колодка | 1 вход, 12 выходов |  | 78х63х45 |  |  | 158.8509 | 150.9084 | 142.9658 | 127.0807 | 111.1957 | 75
КК-300/12-35 | клеммная колодка | 1 вход, 12 выходов |  | 152х95х84 |  |  | 783.6646 | 744.4814 | 705.2981 | 626.9317 | 548.5652 | 370
ККА-300/6-70 | клеммная колодка | 1 вход, 6 выходов |  |  |  |  | 381.2422 | 362.1801 | 343.118 | 304.9938 | 266.8696 | 180
ККА-300/12-35 | клеммная колодка | 1 вход, 12 выходов |  |  |  |  | 381.2422 | 362.1801 | 343.118 | 304.9938 | 266.8696 | 180
ККА-300/12-50 | клеммная колодка | 1 вход, 12 выходов |  |  |  |  | 450.0776 | 427.5738 | 405.0699 | 360.0621 | 315.0543 | 212.5
KKF-35/2-25 | кабельный разветвитель |  |  | 42х54х43 |  |  | 71.4829 | 67.9088 | 64.3346 | 57.1863 | 50.038 | 33.75
KKF-95/2-50 | кабельный разветвитель |  |  | 65х79х66 |  |  | 222.3913 | 211.2717 | 200.1522 | 177.913 | 155.6739 | 105
KKJ-50-01/6-16 | клеммная колодка | 1 вход, 6 выходов |  |  | 10...50 | 1,5...16 | 77.837 | 73.9451 | 70.0533 | 62.2696 | 54.4859 | 36.75
KKJ-50-03/18 | клеммная колодка | 3-х фазный 18-ти зажимный |  |  | 10...50 | 1,5...16 | 232.9814 | 221.3323 | 209.6832 | 186.3851 | 163.087 | 110
KKG-100/6-10 | клеммная колодка | 1 вход, 6 выходов |  |  |  | 1,5...10 | 52.9503 | 50.3028 | 47.6553 | 42.3602 | 37.0652 | 25
KKG-250/16-50/9-16 | клеммная колодка | 1 вход, 9 выходов |  |  | 16...50 | 1,5...16 | 132.3758 | 125.757 | 119.1382 | 105.9006 | 92.663 | 62.5
KKG-400/25-70/8-16 | клеммная колодка | 1 вход, 8 выходов |  |  | 25...70 | 1,5...16 | 174.736 | 165.9992 | 157.2624 | 139.7888 | 122.3152 | 82.5
KKG-400/25-70/12-16 | клеммная колодка | 1 вход, 12 выходов |  |  | 25...70 | 1,5...16 | 187.9736 | 178.5749 | 169.1762 | 150.3789 | 131.5815 | 88.75
KKG-600/35-95/8-16 | клеммная колодка | 1 вход, 8 выходов |  |  | 35...95 | 1,5...16 | 187.9736 | 178.5749 | 169.1762 | 150.3789 | 131.5815 | 88.75
KKS-1/10-35/4-10 | клеммная колодка | 1 вход, 4 выхода |  |  | 10...35 | 2,5...10 | 87.368 | 82.9996 | 78.6312 | 69.8944 | 61.1576 | 41.25
KKS-1/16-50/6-16 | клеммная колодка | 1 вход, 6 выходов |  |  | 16...50 | 6...16 | 135.0233 | 128.2721 | 121.521 | 108.0186 | 94.5163 | 63.75
KKS-1/25-70/8-16 | клеммная колодка | 1 вход, 8 выходов |  |  | 25...70 | 6...16 | 211.8012 | 201.2112 | 190.6211 | 169.441 | 148.2609 | 100
KKS-1/70-185/6-25 | клеммная колодка | 1 вход, 6 выходов |  |  | 70...185 | 6...25 | 317.7019 | 301.8168 | 285.9317 | 254.1615 | 222.3913 | 150
KKS-2/50-120/6-25 | клеммная колодка | 2 входа, 6 выходов |  |  | 50...120 | 6...25 | 317.7019 | 301.8168 | 285.9317 | 254.1615 | 222.3913 | 150
KKSF-1/16-50/4-25 | клеммная колодка | 1 вход, 4 выхода |  |  | 16...50 | 6...25 | 135.0233 | 128.2721 | 121.521 | 108.0186 | 94.5163 | 63.75
ККС | колодка подключения счетчика | [5 empty] | 211.8012 | 201.2112 | 190.6211 | 169.441 | 148.2609 | 100
AS6-35 | соединительная арматура для подвески СИП |  |  | 27х41х62 |  |  | 37.0652 | 35.212 | 33.3587 | 29.6522 | 25.9457 | 17.5
AS6-120 | соединительная арматура для подвески СИП |  |  | 52х61х95 |  |  | 101.6646 | 96.5814 | 91.4981 | 81.3317 | 71.1652 | 48
AS6-95/50 | соединительная арматура для подвески СИП |  |  | 54х51х78 |  |  | 116.4907 | 110.6661 | 104.8416 | 93.1925 | 81.5435 | 55
Клеммные колодки винтовые на 12 полюсов
ТИП | НАИМЕНОВАНИЕ | ХАРАКТЕРИСТИКИ |  |  |  |  | Цена с НДС, грн | Цена с НДС, грн | Цена с НДС, грн | Цена с НДС, грн | Цена с НДС, грн | Цена с НДС, грн
|  | Сечение провода, мм2 |  | Номинальный ток, А | Номиналь-ное напряжение AC, В | Номинальное напряжение DC, В
HFW, 10 А | Клеммная колодка | 10 |  | 10 | 660 | 440 | 9.0651 | 8.6118 | 8.1586 | 7.2521 | 6.3456 | 4.28
HFW, 20 А | Клеммная колодка | 14 |  | 20 | 660 | 440 | 13.3435 | 12.6763 | 12.0091 | 10.6748 | 9.3404 | 6.3
HFW, 30 А | Клеммная колодка | 20 |  | 30 | 660 | 440 | 15.4615 | 14.6884 | 13.9153 | 12.3692 | 10.823 | 7.3
HFW, 60 А | Клеммная колодка | 25 |  | 60 | 660 | 440 | 30.923 | 29.3768 | 27.8307 | 24.7384 | 21.6461 | 14.6
Нулевая шина с изолятором для установки на Din-рейку
ТИП | НАИМЕНОВАНИЕ | ХАРАКТЕРИСТИКИ |  |  |  |  | Цена с НДС, грн | Цена с НДС, грн | Цена с НДС, грн | Цена с НДС, грн | Цена с НДС, грн | Цена с НДС, грн
|  | Количество полюсов |  |  | Номинальный ток, А
SP031-02 | Нулевая шина | 10 |  |  | 60 |  | 17.3677 | 16.4993 | 15.6309 | 13.8942 | 12.1574 | 8.2
SP031-04 | Нулевая шина | 14 |  |  | 60 |  | 20.7565 | 19.7187 | 18.6809 | 16.6052 | 14.5296 | 9.8
SP031-06 | Нулевая шина | 18 |  |  | 60 |  | 23.2981 | 22.1332 | 20.9683 | 18.6385 | 16.3087 | 11
FW-0812C | Нулевая шина | 8 |  |  | 60 |  | 11.6491 | 11.0666 | 10.4842 | 9.3193 | 8.1543 | 5.5
FW-0812C | Нулевая шина | 14 |  |  | 60 |  | 19.0621 | 18.109 | 17.1559 | 15.2497 | 13.3435 | 9
Блоки зажимов винтовые групповые
ТИП | НАИМЕНОВАНИЕ | ХАРАКТЕРИСТИКИ |  |  |  |  | Цена с НДС, грн | Цена с НДС, грн | Цена с НДС, грн | Цена с НДС, грн | Цена с НДС, грн | Цена с НДС, грн
|  | Ток контакта, А/ напряжение, В |  | Количество контактов | Установка блока на монтажной панели
TB-1503 | Блок зажимов | 15А / 600В |  | 3 | под винты |  | 6.1158 | 5.81 | 5.5042 | 5.1984 | 4.8926 | 2.8875
TB-1504 | Блок зажимов | 15А / 600В |  | 4 | под винты |  | 8.0061 | 7.6058 | 7.2055 | 6.8052 | 6.4049 | 3.78
TB-1506 | Блок зажимов | 15А / 600В |  | 6 | под винты |  | 11.7867 | 11.1974 | 10.6081 | 10.0187 | 9.4294 | 5.565
TB-1512 | Блок зажимов | 15А / 600В |  | 12 | под винты |  | 24.0183 | 22.8173 | 21.6164 | 20.4155 | 19.2146 | 11.34
TB-2503 | Блок зажимов | 25А / 600В |  | 3 | под винты |  | 10.23 | 9.7185 | 9.207 | 8.6955 | 8.184 | 4.83
TB-2504 | Блок зажимов | 25А / 600В |  | 4 | под винты |  | 13.3435 | 12.6763 | 12.0091 | 11.342 | 10.6748 | 6.3
TB-2506 | Блок зажимов | 25А / 600В |  | 6 | под винты |  | 19.1257 | 18.1694 | 17.2131 | 16.2568 | 15.3005 | 9.03
TB-2512 | Блок зажимов | 25А / 600В |  | 12 | под винты |  | 38.1401 | 36.2331 | 34.3261 | 32.4191 | 30.5121 | 18.0075
TB-4503 | Блок зажимов | 45А / 600В |  | 3 | под винты |  | 22.1057 | 21.0004 | 19.8951 | 18.7898 | 17.6846 | 10.437
TK-010, 10А | Блок зажимов | 10А / 600В |  | 1 | на DIN-рейку |  | 4.0242 | 3.823 | 3.6218 | 3.4206 | 3.2194 | 1.9
TK-020, 20А | Блок зажимов | 20А / 600В |  | 1 | на DIN-рейку |  | 5.295 | 5.0303 | 4.7655 | 4.5008 | 4.236 | 2.5
TK-030, 30А | Блок зажимов | 30А / 600В |  | 1 | на DIN-рейку |  | 6.3964 | 6.0766 | 5.7568 | 5.4369 | 5.1171 | 3.02
TK-040, 40А | Блок зажимов | 40А / 600В |  | 1 | на DIN-рейку |  | 7.6248 | 7.2436 | 6.8624 | 6.4811 | 6.0999 | 3.6
TK-060, 60А | Блок зажимов | 60А / 600В |  | 1 | на DIN-рейку |  | 10.5901 | 10.0606 | 9.5311 | 9.0016 | 8.472 | 5
TK-100, 100А | Блок зажимов | 100А / 600В |  | 1 | на DIN-рейку |  | 18.7444 | 17.8072 | 16.87 | 15.9327 | 14.9955 | 8.85
ТС-603 | Блок зажимов | 60А / 600В |  | 3 | под винты |  | 36.8534 | 35.0107 | 33.1681 | 31.3254 | 29.4827 | 17.4
ТС-604 | Блок зажимов | 60А / 600В |  | 4 | под винты |  | 49.1379 | 46.681 | 44.2241 | 41.7672 | 39.3103 | 23.2
ТС-1004 | Блок зажимов | 100А / 600В |  | 4 | под винты |  | 71.1652 | 67.607 | 64.0487 | 60.4904 | 56.9322 | 33.6
ТС-1503 | Блок зажимов | 150А / 600В |  | 3 | под винты |  | 95.7342 | 90.9475 | 86.1607 | 81.374 | 76.5873 | 45.2
ТС-1504 | Блок зажимов | 150А / 600В |  | 4 | под винты |  | 122.8447 | 116.7025 | 110.5602 | 104.418 | 98.2758 | 58
ТС-2003 | Блок зажимов | 200А / 600В |  | 3 | под винты |  | 116.9143 | 111.0686 | 105.2229 | 99.3771 | 93.5314 | 55.2
ТС-2004 | Блок зажимов | 200А / 600В |  | 4 | под винты |  | 165.6286 | 157.3471 | 149.0657 | 140.7843 | 132.5029 | 78.2
Изоляторы-держатели силовой шины SM
ТИП | НАИМЕНОВАНИЕ | ХАРАКТЕРИСТИКИ |  |  |  |  | Цена с НДС, грн | Цена с НДС, грн | Цена с НДС, грн | Цена с НДС, грн | Цена с НДС, грн | Цена с НДС, грн
|  | Напряжение пробоя, кВ |  |  | Высота, мм | Диаметр, мм
SM-25 | Изолятор-держатель | 6 |  |  | 25 | 27 | 7.2012 | 6.4811 | 5.761 | 5.4009 | 5.0409 | 3.4
SM-30 | Изолятор-держатель | 8 |  |  | 30 | 32 | 8.7898 | 7.9108 | 7.0318 | 6.5923 | 6.1528 | 4.15
SM-35 | Изолятор-держатель | 10 |  |  | 35 | 32 | 10.8019 | 9.7217 | 8.6415 | 8.1014 | 7.5613 | 5.1
SM-40 | Изолятор-держатель | 12 |  |  | 40 | 40 | 13.9789 | 12.581 | 11.1831 | 10.4842 | 9.7852 | 6.6
SM-51 | Изолятор-держатель | 15 |  |  | 51 | 36 | 14.7202 | 13.2482 | 11.7761 | 11.0401 | 10.3041 | 6.95
SM-76 | Изолятор-держатель | 25 |  |  | 76 | 50 | 31.3466 | 28.2119 | 25.0773 | 23.5099 | 21.9426 | 14.8
Термоусадочные трубки
ТИП | НАИМЕНОВАНИЕ | ХАРАКТЕРИСТИКИ
|  | Цвет | До термоусадки |  | После термоусадки |  | Цена с НДС, грн | Цена с НДС, грн | Цена с НДС, грн | Цена с НДС, грн | Цена с НДС, грн | Цена с НДС, грн
|  |  | D, мм | Толщина стенки, мм | d, мм | Толщина стенки, мм
SG-1 | Термоусадочная трубка | красный, желтый, зеленый, черный, синий | 1.0 | 0.2±0.05 | 0.5 | 0.4±0.05 | 1.525 | 1.2962 | 1.22 | 1.0675 | 0.91498 | 0.72
SG-3 | Термоусадочная трубка |  | 3.0 | 0.25±0.05 | 1.5 | 0.45±0.1 | 2.0545 | 1 | 1.6436 | 1.4381 | 1.2327 | 0.97
SG-6 | Термоусадочная трубка |  | 6.0 | 0.35±0.05 | 3.0 | 0.55±0.1 | 2.9652 | 1.3 | 2.3722 | 2.0757 | 1.7791 | 1.4
SG-10 | Термоусадочная трубка |  | 10.0 | 0.35±0.05 | 5.0 | 0.60±0.1 | 4.4478 | 3.7807 | 3.5583 | 3.1135 | 2.6687 | 2.1
SG-14 | Термоусадочная трубка |  | 14.0 | 0.35±0.1 | 7.0 | 0.70±0.1 | 6.6717 | 5.671 | 5.3374 | 4.6702 | 4.003 | 3.15
SG-16 | Термоусадочная трубка |  | 16.0 | 0.35±0.1 | 8.0 | 0.70±0.1 | 9.9547 | 8.4615 | 7.9637 | 6.9683 | 5.9728 | 4.7
SG-20 | Термоусадочная трубка |  | 20.0 | 0.5±0.1 | 10.0 | 0.90±0.1 | 14.4025 | 12.2421 | 11.522 | 10.0817 | 8.6415 | 6.8
SG-25 | Термоусадочная трубка |  | 25.0 | 0.4±0.1 | 12.5 | 0.90±0.1 | 17.7913 | 15.1226 | 14.233 | 12.4539 | 10.6748 | 8.4
SG-30 | Термоусадочная трубка |  | 30.0 | 0.5±0.1 | 15.0 | 1.00±0.2 | 25.2043 | 21.4237 | 20.1635 | 17.643 | 15.1226 | 11.9
SG-40 | Термоусадочная трубка |  | 40.0 | 0.5±0.1 | 20.0 | 1.00±0.2 | 43.8429 | 37.2664 | 35.0743 | 30.69 | 26.3057 | 20.7
SG-60 | Термоусадочная трубка |  | 60.0 | 0.6±0.1 | 30.0 | 1.20±0.2 | 61.846 | 52.5691 | 49.4768 | 43.2922 | 37.1076 | 29.2
SG-80 | Термоусадочная трубка |  | 80.0 | 0.6±0.1 | 40.0 | 1.20±0.2 | 79.6373 | 67.6917 | 63.7098 | 55.7461 | 47.7824 | 37.6
SG-120 | Термоусадочная трубка |  | 120 | 0.6±0.1 | 60.0 | 1.20±0.2 | 100.0761 | 85.0647 | 80.0609 | 70.0533 | 60.0457 | 47.25
SG-150 | Термоусадочная трубка |  | 150 | 0.6±0.1 | 75 | 1.20±0.2 | 120.0913 | 102.0776 | 96.073 | 84.0639 | 72.0548 | 56.7
Din-рейка
ТИП | НАИМЕНОВАНИЕ | ХАРАКТЕРИСТИКИ |  |  |  |  | Цена с НДС, грн | Цена с НДС, грн | Цена с НДС, грн | Цена с НДС, грн | Цена с НДС, грн | Цена с НДС, грн
|  | Толщина металла, мм |  |  | Длина, м
DR101 | Din-рейка (перфорированная) | 1 |  |  | 1 |  | 19.6975 | 18.7126 | 17.7278 | 16.7429 | 14.7731 | 9.3
DR102 | Din-рейка (без перфорации) | 1 |  |  | 1 |  | 19.0621 | 18.109 | 17.1559 | 16.2028 | 14.2966 | 9
DR201 | Din-рейка (усиленная перфорированная) | 1.5 |  |  | 1 |  | 42.0425 | 39.9404 | 39.9404 | 39.9404 | 37.8383 | 19.85
Розетка на Din-рейку
ТИП | НАИМЕНОВАНИЕ | ХАРАКТЕРИСТИКИ |  |  |  |  | Цена с НДС, грн | Цена с НДС, грн | Цена с НДС, грн | Цена с НДС, грн | Цена с НДС, грн | Цена с НДС, грн
Ток, Напряжение
WBOC 90 | Розетка на Din-рейку с заземлением | 10/16 A, 250 В |  |  |  |  | 38.1242 | 36.218 | 34.3118 | 32.4056 | 28.5932 | 18
Шина соединительная для модульных автоматических выключателей и УЗО
ТИП | НАИМЕНОВАНИЕ | ХАРАКТЕРИСТИКИ |  |  |  |  | Цена с НДС, грн | Цена с НДС, грн | Цена с НДС, грн | Цена с НДС, грн | Цена с НДС, грн | Цена с НДС, грн
|  | Для типов автомат выключателей |  | Ном. ток, А | Кол-во полюсов | Длина, мм
ШС-Ш, 63 А, 1 пол. | Шина соединительная «штырь» | 1 пол |  | 63 | 56х1 | 1000 | 75.7189 | 71.933 | 68.147 | 64.3611 | 60.5752 | 35.75
ШС-Ш, 100 А, 1 пол. | Шина соединительная «штырь» | 1 пол |  | 100 | 56х1 | 1000 | 90.6509 | 86.1184 | 81.5858 | 77.0533 | 72.5207 | 42.8
ШС-В, 63 А, 1 пол. | Шина соединительная «вилка» | 1 пол |  | 63 | 56х1 | 1000 | 91.9217 | 87.3257 | 82.7296 | 78.1335 | 73.5374 | 43.4
ШС-В, 63 А, 2 пол. | Шина соединительная «вилка» | 2 пол |  | 63 | 28х2 | 1000 | 110.1366 | 104.6298 | 99.123 | 93.6161 | 88.1093 | 52
ШС-Ш, 63 А, 3 пол. | Шина соединительная «штырь» | 3 пол |  | 63 | 18х3 | 1000 | 210.7422 | 200.2051 | 189.668 | 179.1309 | 168.5938 | 99.5
ШС-Ш, 125 А, 3 пол. | Шина соединительная «штырь» | 3 пол |  | 125 | 18х3 | 1000 | 266.0224 | 252.7212 | 239.4201 | 226.119 | 212.8179 | 125.6
ШС-В, 63 А, 3 пол. | Шина соединительная «вилка» | 3 пол |  | 63 | 18х3 | 1000 | 220.2733 | 209.2596 | 198.246 | 187.2323 | 176.2186 | 104
Наконечники кабельные
Наконечники кабельные трубчатые с изоляцией (100 шт в уп.)
ТИП | НАИМЕНОВАНИЕ | ХАРАКТЕРИСТИКИ |  |  |  |  | Цена с НДС, грн | Цена с НДС, грн | Цена с НДС, грн | Цена с НДС, грн | Цена с НДС, грн | Цена с НДС, грн
|  | Сечение (мм²) |  |  | Длина неизолир. части, В (мм)
E0508 | Наконечники трубчатые с изоляцией (100 шт. в упаковке) | 0.5 |  |  | 8 |  | 16.9441 | 15.2497 | 14.4025 | 12.7081 | 11.0137 | 8
E7508 | Наконечники трубчатые с изоляцией (100 шт. в упаковке) | 0.75 |  |  | 8 |  | 16.9441 | 15.2497 | 14.4025 | 12.7081 | 11.0137 | 8
E1008 | Наконечники трубчатые с изоляцией (100 шт. в упаковке) | 1 |  |  | 8 |  | 17.5795 | 15.8216 | 14.9426 | 13.1846 | 11.4267 | 8.3
E1012 | Наконечники трубчатые с изоляцией (100 шт. в упаковке) | 1 |  |  | 12 |  | 14.4025 | 12.9622 | 12.2421 | 10.8019 | 9.3616 | 6.8
E1508 | Наконечники трубчатые с изоляцией (100 шт. в упаковке) | 1.5 |  |  | 8 |  | 18.0031 | 16.2028 | 15.3026 | 13.5023 | 11.702 | 8.5
E2508 | Наконечники трубчатые с изоляцией (100 шт. в упаковке) | 2.5 |  |  | 8 |  | 23.9335 | 21.5402 | 20.3435 | 17.9502 | 15.5568 | 11.3
E2518 | Наконечники трубчатые с изоляцией (100 шт. в упаковке) | 2.5 |  |  | 18 |  | 30.4147 | 27.3732 | 25.8525 | 22.811 | 19.7695 | 14.36
E4009 | Наконечники трубчатые с изоляцией (100 шт. в упаковке) | 4.0 |  |  | 9 |  | 30.1817 | 27.1635 | 25.6544 | 22.6363 | 19.6181 | 14.25
E6018 | Наконечники трубчатые с изоляцией (100 шт. в упаковке) | 6.0 |  |  | 18 |  | 78.7901 | 70.9111 | 66.9716 | 59.0925 | 51.2135 | 37.2
E10-12 | Наконечники трубчатые с изоляцией (100 шт. в упаковке) | 10 |  |  | 12 |  | 51.4677 | 46.3209 | 43.7475 | 38.6008 | 33.454 | 24.3
E16-12 | Наконечники трубчатые с изоляцией (100 шт. в упаковке) | 16 |  |  | 12 |  | 90.8627 | 81.7765 | 77.2333 | 68.147 | 59.0608 | 42.9
E25-16 | Наконечники трубчатые с изоляцией (100 шт. в упаковке) | 25 |  |  | 16 |  | 133.4348 | 120.0913 | 113.4196 | 100.0761 | 86.7326 | 63
E35-16 | Наконечники трубчатые с изоляцией (100 шт. в упаковке) | 35 |  |  | 16 |  | 134.9174 | 121.4257 | 114.6798 | 101.188 | 87.6963 | 63.7
Наконечники кабельные силовые без изоляции, медные луженые
ТИП | НАИМЕНОВАНИЕ | ХАРАКТЕРИСТИКИ |  |  |  |  | Цена с НДС, грн | Цена с НДС, грн | Цена с НДС, грн | Цена с НДС, грн | Цена с НДС, грн | Цена с НДС, грн
|  | Диаметр отверстия под кабель, мм |  |  | Диаметр отверстия под болт, мм | Длина обжимной части, мм
SC 6-6 | Наконечник силовой без изоляции (за 1 шт.) | 3.8 |  |  | 6.5 | 23 | 1.9062 | 1.7156 | 1.6203 | 1.4297 | 1.3343 | 0.9
SC 10-6 | Наконечник силовой без изоляции (за 1 шт.) | 5.0 |  |  | 6.5 | 24 | 2.2239 | 2.0015 | 1.8903 | 1.6679 | 1.5567 | 1.05
SC 16-6 | Наконечник силовой без изоляции (за 1 шт.) | 5.8 |  |  | 6.5 | 30 | 2.7534 | 2.4781 | 2.3404 | 2.0651 | 1.9274 | 1.3
SC 25-6 | Наконечник силовой без изоляции (за 1 шт.) | 7.0 |  |  | 6.5 | 33 | 3.6006 | 3.2406 | 3.0605 | 2.7005 | 2.5204 | 1.7
SC 25-8 | Наконечник силовой без изоляции (за 1 шт.) | 7.0 |  |  | 8.4 | 33 | 4.0242 | 3.6218 | 3.4206 | 3.0182 | 2.817 | 1.9
SC 35-6 | Наконечник силовой без изоляции (за 1 шт.) | 8.2 |  |  | 6.5 | 37 | 6.354 | 5.7186 | 5.4009 | 4.7655 | 4.4478 | 3
SC 35-8 | Наконечник силовой без изоляции (за 1 шт.) | 8.2 |  |  | 8.4 | 37 | 6.4599 | 5.8139 | 5.4909 | 4.845 | 4.522 | 3.05
SC 50-8 | Наконечник силовой без изоляции (за 1 шт.) | 9.7 |  |  | 8.4 | 44 | 9.7852 | 8.8067 | 8.3174 | 7.3389 | 6.8497 | 4.62
SC 50-10 | Наконечник силовой без изоляции (за 1 шт.) | 9.7 |  |  | 10.5 | 44 | 10.0182 | 9.0164 | 8.5155 | 7.5136 | 7.0127 | 4.73
SC 70-10 | Наконечник силовой без изоляции (за 1 шт.) | 11.7 |  |  | 10.5 | 48 | 14.2119 | 12.7907 | 12.0801 | 10.6589 | 9.9483 | 6.71
SC 70-12 | Наконечник силовой без изоляции (за 1 шт.) | 11.7 |  |  | 13.0 | 48 | 14.4448 | 13.0004 | 12.2781 | 10.8336 | 10.1114 | 6.82
SC 95-10 | Наконечник силовой без изоляции (за 1 шт.) | 13.8 |  |  | 10.5 | 54 | 17.5795 | 15.8216 | 14.9426 | 13.1846 | 12.3057 | 8.3
SC 95-12 | Наконечник силовой без изоляции (за 1 шт.) | 13.8 |  |  | 13.0 | 54 | 17.5795 | 15.8216 | 14.9426 | 13.1846 | 12.3057 | 8.3
SC 120-16 | Наконечник силовой без изоляции (за 1 шт.) | 15.5 |  |  | 17.5 | 62 | 23.7217 | 21.3496 | 20.1635 | 17.7913 | 16.6052 | 11.2
SC 150-12;16 | Наконечник силовой без изоляции (за 1 шт.) | 16 |  |  | 12; 16 | 69 | 45.4314 | 40.8882 | 38.6167 | 34.0735 | 31.802 | 21.45
SC 185-16 | Наконечник силовой без изоляции (за 1 шт.) | 19 |  |  | 16 | 76 | 66.7174 | 60.0457 | 56.7098 | 50.038 | 46.7022 | 31.5
SC 240-16 | Наконечник силовой без изоляции (за 1 шт.) | 21 |  |  | 16 | 92 | 93.1925 | 83.8733 | 79.2137 | 69.8944 | 65.2348 | 44
SC 300-12;20 | Наконечник силовой без изоляции (за 1 шт.) | 24 |  |  | 12;20 | 98 | 142.1186 | 127.9068 | 120.8008 | 106.589 | 99.483 | 67.1
SC 400-16;20 | Наконечник силовой без изоляции (за 1 шт.) | 27 |  |  | 16;20 | 113 | 81.5435 | 73.3891 | 69.312 | 61.1576 | 57.0804 | 38.5
SC 500-16;20 | Наконечник силовой без изоляции (за 1 шт.) | 30 |  |  | 16;20 | 123 | 94.4634 | 85.017 | 80.2939 | 70.8475 | 66.1243 | 44.6
SC 630-20 | Наконечник силовой без изоляции (за 1 шт.) | 35 |  |  | 20 | 138 | 164.3578 | 147.922 | 139.7041 | 123.2683 | 115.0504 | 77.6
SC 800-22 | Наконечник силовой без изоляции (за 1 шт.) | 39.5 |  |  | 22 | 170 | 265.5988 | 239.0389 | 225.7589 | 199.1991 | 185.9191 | 125.4
SC 1000-22 | Наконечник силовой без изоляции (за 1 шт.) | 42.5 |  |  | 22 | 200 | 391.8323 | 352.6491 | 333.0575 | 293.8742 | 274.2826 | 185
Наконечники медные луженые
ТИП | НАИМЕНОВАНИЕ | ХАРАКТЕРИСТИКИ |  |  |  |  | Цена с НДС, грн | Цена с НДС, грн | Цена с НДС, грн | Цена с НДС, грн | Цена с НДС, грн | Цена с НДС, грн
|  | Диаметр отверстия под кабель, мм |  |  | Диаметр отверстия под болт, мм
JG-6 | Наконечник медный луженый (за 1 шт.) | 4.4 |  |  | 6.2 |  | 2.4569 | 2.334 | 2.2112 | 2.0884 | 1.9655 | 1.16
JG-10 | Наконечник медный луженый (за 1 шт.) | 6 |  |  | 6.2 |  | 3.4524 | 3.2797 | 3.1071 | 2.9345 | 2.7619 | 1.63
JG-16 | Наконечник медный луженый (за 1 шт.) | 6.8 |  |  | 8.2 |  | 4.8079 | 4.5675 | 4.3271 | 4.0867 | 3.8463 | 2.27
JG-25 | Наконечник медный луженый (за 1 шт.) | 7.8 |  |  | 8.2 |  | 6.0152 | 5.7144 | 5.4136 | 5.1129 | 4.8121 | 2.84
JG-35 | Наконечник медный луженый (за 1 шт.) | 8.8 |  |  | 8.2 |  | 6.6717 | 6.3382 | 6.0046 | 5.671 | 5.3374 | 3.15
JG-50 | Наконечник медный луженый (за 1 шт.) | 10.8 |  |  | 10.2 |  | 8.4509 | 8.0283 | 7.6058 | 7.1832 | 6.7607 | 3.99
JG-70 | Наконечник медный луженый (за 1 шт.) | 12.6 |  |  | 12.4 |  | 14.233 | 13.5214 | 12.8097 | 12.0981 | 11.3864 | 6.72
JG-95 | Наконечник медный луженый (за 1 шт.) | 15.2 |  |  | 12.4 |  | 21.7943 | 20.7046 | 19.6149 | 18.5252 | 17.4355 | 10.29
JG-120 | Наконечник медный луженый (за 1 шт.) | 16 |  |  | 14.5 |  | 30.4994 | 28.9744 | 27.4494 | 25.9245 | 24.3995 | 14.4
JG-150 | Наконечник медный луженый (за 1 шт.) | 17 |  |  | 14.5 |  | 36.0062 | 34.2059 | 32.4056 | 30.6053 | 28.805 | 17
JG-185 | Наконечник медный луженый (за 1 шт.) | 19.4 |  |  | 16.5 |  | 49.7733 | 47.2846 | 44.796 | 42.3073 | 39.8186 | 23.5
JG-240 | Наконечник медный луженый (за 1 шт.) | 21.4 |  |  | 16.5 |  | 65.2348 | 61.973 | 58.7113 | 55.4496 | 52.1878 | 30.8
JG-300 | Наконечник медный луженый (за 1 шт.) | 24.4 |  |  | 16.5 |  | 85.9913 | 81.6917 | 77.3922 | 73.0926 | 68.793 | 40.6
JG-400 | Наконечник медный луженый (за 1 шт.) | 27 |  |  | 17 |  | 115.6435 | 109.8613 | 104.0791 | 98.297 | 92.5148 | 54.6
Наконечники кабельные медные силовые без изоляции с удлиненной гильзой (усиленные)
ТИП | НАИМЕНОВАНИЕ | ХАРАКТЕРИСТИКИ |  |  |  |  | Цена с НДС, грн | Цена с НДС, грн | Цена с НДС, грн | Цена с НДС, грн | Цена с НДС, грн | Цена с НДС, грн
|  | Диаметр отверстия под кабель, мм |  |  | Диаметр отверстия под болт, мм | Длина обжимной части, мм
DT-10 | Наконечники медные без изоляции (за 1 шт.) | 5,5 |  |  | 8,0 | 63,0 | 13.2376 | 11.9138 | 11.2519 | 9.9282 | 9.2663 | 6.25
DT-16 | Наконечники медные без изоляции (за 1 шт.) | 6,0 |  |  | 8,0 | 67,0 | 16.5205 | 14.8684 | 14.0424 | 12.3904 | 11.5643 | 7.8
DT-25 | Наконечники медные без изоляции (за 1 шт.) | 7,0 |  |  | 8,0 | 70,0 | 21.6037 | 19.4434 | 18.3632 | 16.2028 | 15.1226 | 10.2
DT-35 | Наконечники медные без изоляции (за 1 шт.) | 8,0 |  |  | 10,5 | 80,0 | 27.3224 | 24.5901 | 23.224 | 20.4918 | 19.1257 | 12.9
DT-50 | Наконечники медные без изоляции (за 1 шт.) | 10,0 |  |  | 10,5 | 86,0 | 34.3118 | 30.8806 | 29.165 | 25.7339 | 24.0183 | 16.2
DT-70 | Наконечники медные без изоляции (за 1 шт.) | 11,8 |  |  | 12,5 | 95,0 | 49.5615 | 44.6053 | 42.1273 | 37.1711 | 34.693 | 23.4
DT-95 | Наконечники медные без изоляции (за 1 шт.) | 13,5 |  |  | 13,0 | 103,0 | 36.0062 | 32.4056 | 30.6053 | 27.0047 | 25.2043 | 17
DT-120 | Наконечники медные без изоляции (за 1 шт.) | 14,4 |  |  | 15,8 | 112,0 | 45.9609 | 41.3648 | 39.0667 | 34.4707 | 32.1726 | 21.7
DT-150 | Наконечники медные без изоляции (за 1 шт.) | 17,0 |  |  | 15,8 | 118,0 | 57.1863 | 51.4677 | 48.6084 | 42.8898 | 40.0304 | 27
DT-185 | Наконечники медные без изоляции (за 1 шт.) | 19,0 |  |  | 16,5 | 125,0 | 70.318 | 63.2862 | 59.7703 | 52.7385 | 49.2226 | 33.2
DT-240 | Наконечники медные без изоляции (за 1 шт.) | 21,5 |  |  | 16,5 | 140,0 | 88.9565 | 80.0609 | 75.613 | 66.7174 | 62.2696 | 42
DT-300 | Наконечники медные без изоляции (за 1 шт.) | 23,5 |  |  | 18,0 | 155,0 | 262.8453 | 236.5608 | 223.4185 | 197.134 | 183.9917 | 124.1
DT-500 | Наконечники медные без изоляции (за 1 шт.) | 29,0 |  |  | 21 | 192,0 | 249.9255 | 224.9329 | 212.4366 | 187.4441 | 174.9478 | 118
DT-630 | Наконечники медные без изоляции (за 1 шт.) | 35,0 |  |  | 23,0 | 215,0 | 561.2733 | 505.146 | 477.0823 | 420.955 | 392.8913 | 265
Наконечник кабельный кольцевой RV (100 шт. в уп.)
ТИП | НАИМЕНОВАНИЕ | ХАРАКТЕРИСТИКИ |  |  |  |  | Цена с НДС, грн | Цена с НДС, грн | Цена с НДС, грн | Цена с НДС, грн | Цена с НДС, грн | Цена с НДС, грн
|  | Диаметр отверстия под кабель, мм |  |  | Диаметр отверстия под болт, мм
RV1.25-3 AWG 0,5mm D 3 | Наконечник кабельный кольцевой (100 шт. в упаковке) | 4.3 |  |  | 3.2 |  | 29.9063 | 28.411 | 26.9157 | 25.4204 | 23.9251 | 14.12
RVS1.25-5 AWG 0,5mm D 5 | Наконечник кабельный кольцевой (100 шт. в упаковке) | 4.3 |  |  | 5.3 |  | 31.8761 | 30.2823 | 28.6885 | 27.0947 | 25.5009 | 15.05
RVS1.25-6 AWG 0,5mm D 6 | Наконечник кабельный кольцевой (100 шт. в упаковке) | 4.3 |  |  | 6.5 |  | 42.8898 | 40.7453 | 38.6008 | 36.4563 | 34.3118 | 20.25
RV2-3 AWG 1,5mm D 3 | Наконечник кабельный кольцевой (100 шт. в упаковке) | 10.0 |  |  | 3.2 |  | 36.0274 | 34.226 | 32.4247 | 30.6233 | 28.8219 | 17.01
RVS2-5 AWG 1,5mm D 5 | Наконечник кабельный кольцевой (100 шт. в упаковке) | 10.0 |  |  | 5.3 |  | 36.6416 | 34.8095 | 32.9775 | 31.1454 | 29.3133 | 17.3
RV2-6 AWG 1,5mm D 6 | Наконечник кабельный кольцевой (100 шт. в упаковке) | 10.0 |  |  | 6.5 |  | 50.1969 | 47.687 | 45.1772 | 42.6674 | 40.1575 | 23.7
RV2-8 AWG 2,5mm D 8 | Наконечник кабельный кольцевой (100 шт. в упаковке) | 10.0 |  |  | 8.4 |  | 48.9261 | 46.4798 | 44.0335 | 41.5872 | 39.1409 | 23.1
RV3.5-4 AWG 2,5mm D 3 | Наконечник кабельный кольцевой (100 шт. в упаковке) | 12.5 |  |  | 4.3 |  | 50.1969 | 47.687 | 45.1772 | 42.6674 | 40.1575 | 23.7
RVS3.5-5 AWG 2,5mm D 5 | Наконечник кабельный кольцевой (100 шт. в упаковке) | 12.5 |  |  | 5.3 |  | 52.4208 | 49.7998 | 47.1787 | 44.5577 | 41.9366 | 24.75
RV3.5-6 AWG 2,5mm D 6 | Наконечник кабельный кольцевой (100 шт. в упаковке) | 12.5 |  |  | 6.5 |  | 65.1924 | 61.9328 | 58.6732 | 55.4136 | 52.1539 | 30.78
RVS5.5-6 AWG 4mm D 6 | Наконечник кабельный кольцевой (100 шт. в упаковке) | 12.5 |  |  | 6.5 |  | 82.8143 | 78.6736 | 74.5329 | 70.3921 | 66.2514 | 39.1
RV5.5-8 AWG 4mm D 8 | Наконечник кабельный кольцевой (100 шт. в упаковке) | 12.5 |  |  | 8.4 |  | 101.0292 | 95.9777 | 90.9263 | 85.8748 | 80.8234 | 47.7
RV5.5-10 AWG 4mm D 10 | Наконечник кабельный кольцевой (100 шт. в упаковке) | 12.5 |  |  | 10.5 |  | 91.7099 | 87.1244 | 82.5389 | 77.9534 | 73.368 | 43.3
Разъемы плоские (вилка, розетка) никелированная латунь (100 штук в упаковке)
ТИП | НАИМЕНОВАНИЕ | ХАРАКТЕРИСТИКИ |  |  |  |  | Цена с НДС, грн | Цена с НДС, грн | Цена с НДС, грн | Цена с НДС, грн | Цена с НДС, грн | Цена с НДС, грн
|  | Максимальное сечение провода, мм2 |  |  | Максимальный ток, А | Диаметр внутренний, мм
MDD1.25-250 | Разъем плоский — вилка | 1,5 |  |  | 10 | 1,7 | 38.6961 | 34.8265 | 32.8917 | 29.0221 | 27.0873 | 18.27
MDD2.25-250 | Разъем плоский — вилка | 2,5 |  |  | 15 | 2,3 | 42.7839 | 38.5055 | 36.3663 | 32.0879 | 29.9487 | 20.2
MDD5.25-250 | Разъем плоский — вилка | 6,0 |  |  | 24 | 3,4 | 57.0804 | 51.3724 | 48.5184 | 42.8103 | 39.9563 | 26.95
FDFD1.25-250 | Разъем плоский — розетка | 1,5 |  |  | 10 | 1,7 | 82.4966 | 74.2469 | 70.1221 | 61.8724 | 57.7476 | 38.95
FDFD2.25-250 | Разъем плоский — розетка | 2,5 |  |  | 15 | 2,3 | 84.0851 | 75.6766 | 71.4723 | 63.0638 | 58.8596 | 39.7
FDFD5.25-250 | Разъем плоский — розетка | 6,0 |  |  | 24 | 3,4 | 107.9339 | 97.1405 | 91.7438 | 80.9504 | 75.5537 | 50.96
Гильзы медные луженые
ТИП | НАИМЕНОВАНИЕ | ХАРАКТЕРИСТИКИ |  |  |  |  | Цена с НДС, грн | Цена с НДС, грн | Цена с НДС, грн | Цена с НДС, грн | Цена с НДС, грн | Цена с НДС, грн
|  | Диаметр отверстия под провод, мм |  | Длина, мм | Диаметр внешний, мм
GTY-10 | Гильза медная | 5 |  | 30 | 9 |  | 2.6475 | 2.3828 | 2.2504 | 1.9856 | 1.8533 | 1.25
GTY-16 | Гильза медная | 6 |  | 35 | 10 |  | 3.9183 | 3.5265 | 3.3306 | 2.9387 | 2.7428 | 1.85
GTY-25 | Гильза медная | 7 |  | 40 | 11 |  | 5.5068 | 4.9561 | 4.6808 | 4.1301 | 3.8548 | 2.6
GTY-35 | Гильза медная | 8 |  | 45 | 12 |  | 7.6248 | 6.8624 | 6.4811 | 5.7186 | 5.3374 | 3.6
GTY-50 | Гильза медная | 10 |  | 50 | 15 |  | 14.932 | 13.4388 | 12.6922 | 11.199 | 10.4524 | 7.05
GTY-70 | Гильза медная | 11 |  | 55 | 17 |  | 18.7232 | 16.8509 | 15.9147 | 14.0424 | 13.1063 | 8.84
GTY-95 | Гильза медная | 13 |  | 60 | 19 |  | 30.0758 | 27.0682 | 25.5644 | 22.5568 | 21.053 | 14.2
GTY-120 | Гильза медная | 15 |  | 65 | 21 |  | 44.9019 | 40.4117 | 38.1666 | 33.6764 | 31.4313 | 21.2
Универсальные источники питания AC/DC
Универсальные источники питания AC/DC серии SA с креплением «под винты»
ТИП | НАИМЕНОВАНИЕ | ХАРАКТЕРИСТИКИ |  |  |  |  | Цена с НДС, грн | Цена с НДС, грн | Цена с НДС, грн | Цена с НДС, грн | Цена с НДС, грн | Цена с НДС, грн
|  | Количество выходов |  | Номинальная мощность, Вт |  | Номин. выходное напр-е, B
SA-25 | Универсальный источник питания | 1 |  | 25 |  | 24 | 241.4534 | 217.3081 | 205.2354 | 193.1627 | 181.0901 | 114
SA-40 | Универсальный источник питания | 1 |  | 40 |  | 24 | 326.5975 | 293.9378 | 277.6079 | 261.278 | 244.9481 | 154.2
SA-60 | Универсальный источник питания | 1 |  | 60 |  | 24 | 318.7609 | 286.8848 | 270.9467 | 255.0087 | 239.0707 | 150.5
SA-100 | Универсальный источник питания | 1 |  | 100 |  | 24 | 339.8139 | 305.8325 | 288.8418 | 271.8511 | 254.8604 | 160.44
SA-150 | Универсальный источник питания | 1 |  | 150 |  | 24 | 502.3078 | 452.077 | 426.9617 | 401.8463 | 376.7309 | 237.16
SA-200 | Универсальный источник питания | 1 |  | 200 |  | 24 | 688.7776 | 619.8999 | 585.461 | 551.0221 | 516.5832 | 325.2
SA-300 | Универсальный источник питания | 1 |  | 300 |  | 24 | 714.1938 | 642.7744 | 607.0647 | 571.355 | 535.6453 | 337.2
SA-400 | Универсальный источник питания | 1 |  | 400 |  | 24 | 1982.036 | 1783.8324 | 1684.7306 | 1585.6288 | 1486.527 | 935.8
SA-600 | Универсальный источник питания | 1 |  | 600 |  | 24 | 3618.2006 | 3256.3806 | 3075.4705 | 2894.5605 | 2713.6505 | 1708.3
TA-50W | Универсальный источник питания (с 3-мя выходами) | 3 |  | 50 |  | 5/12/24 | 402.4224 | 362.1801 | 342.059 | 321.9379 | 301.8168 | 190
Универсальные источники питания AC/DC на Din-рейку
ТИП | НАИМЕНОВАНИЕ | ХАРАКТЕРИСТИКИ |  |  |  |  | Цена с НДС, грн | Цена с НДС, грн | Цена с НДС, грн | Цена с НДС, грн | Цена с НДС, грн | Цена с НДС, грн
|  | Ном. выходная мощность, Вт |  | Выходные характеристики | Допуск на выходное напряжение | к.п.д., %
DR-30-5 | Универсальный источник питания на Din-рейку | 30 |  | 5В, 0-3 А | ±2% | 74 | 491.4848 | 442.3363 | 417.7621 | 393.1878 | 368.6136 | 232.05
DR-30-12 | Универсальный источник питания на Din-рейку | 30 |  | 12 В, 0-2 А | ±1% | 81 | 491.4848 | 442.3363 | 417.7621 | 393.1878 | 368.6136 | 232.05
DR-30-15 | Универсальный источник питания на Din-рейку | 30 |  | 15 В, 0-2 А | ±1% | 82 | 491.4848 | 442.3363 | 417.7621 | 393.1878 | 368.6136 | 232.05
DR-30-24 | Универсальный источник питания на Din-рейку | 30 |  | 24 В, 0-1,5 А | ±1% | 83 | 516.795 | 465.1155 | 439.2758 | 413.436 | 387.5963 | 244
DR-45-5 | Универсальный источник питания на Din-рейку | 45 |  | 5В, 0-4,5 А | ±2% | 74 | 491.4848 | 442.3363 | 417.7621 | 393.1878 | 368.6136 | 232.05
DR-45-12 | Универсальный источник питания на Din-рейку | 45 |  | 12 В, 0-3 А | ±1% | 81 | 491.4848 | 442.3363 | 417.7621 | 393.1878 | 368.6136 | 232.05
DR-45-15 | Универсальный источник питания на Din-рейку | 45 |  | 15 В, 0-3 А | ±1% | 82 | 491.4848 | 442.3363 | 417.7621 | 393.1878 | 368.6136 | 232.05
DR-45-24 | Универсальный источник питания на Din-рейку | 45 |  | 24 В, 0-2 А | ±1% | 83 | 516.795 | 465.1155 | 439.2758 | 413.436 | 387.5963 | 244
DR-60-5 | Универсальный источник питания на Din-рейку | 60 |  | 5 В, 0-6,5 А | ±2% | 76 | 491.4848 | 442.3363 | 417.7621 | 393.1878 | 368.6136 | 232.05
DR-60-12 | Универсальный источник питания на Din-рейку | 60 |  | 12 В, 0-4,5 А | ±1% | 82 | 540.7286 | 486.6557 | 459.6193 | 432.5829 | 405.5464 | 255.3
DR-60-15 | Универсальный источник питания на Din-рейку | 60 |  | 15 В, 0-4 А | ±1% | 83 | 491.4848 | 442.3363 | 417.7621 | 393.1878 | 368.6136 | 232.05
DR-60-24 | Универсальный источник питания на Din-рейку | 60 |  | 24 В, 0-2,5 А | ±1% | 84 | 516.795 | 465.1155 | 439.2758 | 413.436 | 387.5963 | 244
DR-75-5 | Универсальный источник питания на Din-рейку | 75 |  | 5 В, 0-8 А | ±2% | 76 | 704.2391 | 633.8152 | 598.6033 | 563.3913 | 528.1793 | 332.5
DR-75-12 | Универсальный источник питания на Din-рейку | 75 |  | 12 В, 0-6 А | ±1% | 82 | 704.2391 | 633.8152 | 598.6033 | 563.3913 | 528.1793 | 332.5
DR-75-15 | Универсальный источник питания на Din-рейку | 75 |  | 15 В, 0-5 А | ±1% | 83 | 704.2391 | 633.8152 | 598.6033 | 563.3913 | 528.1793 | 332.5
DR-75-24 | Универсальный источник питания на Din-рейку | 75 |  | 24 В, 0-3 А | ±1% | 84 | 741.3043 | 667.1739 | 630.1087 | 593.0435 | 555.9783 | 350
DR-120-12 | Универсальный источник питания на Din-рейку | 120 |  | 12 В, 0-10 А | ±2% | 80 | 922.1826 | 829.9643 | 783.8552 | 737.7461 | 691.637 | 435.4
DR-120-24 | Универсальный источник питания на Din-рейку | 120 |  | 24 В, 0-5 А | ±1% | 84 | 967.9317 | 871.1385 | 822.7419 | 774.3453 | 725.9488 | 457
DR-120-48 | Универсальный источник питания на Din-рейку | 120 |  | 48 В, 0-2,5 А | ±1% | 84 | 922.1826 | 829.9643 | 783.8552 | 737.7461 | 691.637 | 435.4
DR-240-24 | Универсальный источник питания на Din-рейку | 240 |  | 24 В, 0-10 А | ±1% | 84 | 1219.9752 | 1097.9776 | 1036.9789 | 975.9801 | 914.9814 | 576
DR-240-48 | Универсальный источник питания на Din-рейку | 240 |  | 48 В, 0-5 А | ±1% | 85 | 1219.9752 | 1097.9776 | 1036.9789 | 975.9801 | 914.9814 | 576
Преобразователь сигналов
ТИП | НАИМЕНОВАНИЕ | ХАРАКТЕРИСТИКИ |  |  |  |  | Цена с НДС, грн | Цена с НДС, грн | Цена с НДС, грн | Цена с НДС, грн | Цена с НДС, грн | Цена с НДС, грн
|  | Напряжение питания, В |  | Входные характеристики | Выходные характеристики | Класс точности
КСТ-05 | Преобразователь сигналов AC/DC | AC/DC 220 |  | 0...5 А | 4...20 мА | 0,5 | 679.882 | 645.8879 | 611.8938 | 577.8997 | 543.9056 | 321
Низковольтные преобразователи частоты серии ZVF
ТИП | НАИМЕНОВАНИЕ | ХАРАКТЕРИСТИКИ |  |  |  |  | Цена с НДС, грн | Цена с НДС, грн | Цена с НДС, грн | Цена с НДС, грн | Цена с НДС, грн | Цена с НДС, грн
|  | Номинальное входное напряжение, В |  | Номинальная выходная мощность, кВт | Кол-во вх./вых. Фаз | Номин. выходной ток, А
Однофазные векторные преобразователи частоты
ZMP-M0004S2 | Преобразователь частоты | 220 |  | 0.4 | 1/3 | 2.3 | 3229.9689 | 3068.4705 | 2906.972 | 2745.4736 | 2583.9752 | 1525
ZMP-M0007S2 | Преобразователь частоты | 220 |  | 0.75 | 1/3 | 4.5 | 3663.3143 | 3480.1486 | 3296.9829 | 3113.8171 | 2930.6514 | 1729.6
ZMP-M0015S2 | Преобразователь частоты | 220 |  | 1.5 | 1/3 | 7.5 | 4174.6025 | 3965.8724 | 3757.1422 | 3548.4121 | 3339.682 | 1971
ZMP-M0022S2 | Преобразователь частоты | 220 |  | 2.2 | 1/3 | 10 | 4843.8944 | 4601.6997 | 4359.505 | 4117.3102 | 3875.1155 | 2287
Трехфазные векторные преобразователи частоты
ZMP-G0007T4 | Преобразователь частоты | 380 |  | 0.75 | 3/3 | 2.3 | 4816.1908 | 4575.3813 | 4334.5717 | 3852.9526 | 3612.1431 | 2273.92
ZMP-G0015T4 | Преобразователь частоты | 380 |  | 1.5 | 3/3 | 3.7 | 5142.5342 | 4885.4075 | 4628.2807 | 4114.0273 | 3856.9006 | 2428
ZMP-G0022T4 | Преобразователь частоты | 380 |  | 2.2 | 3/3 | 5 | 6034.2174 | 5732.5065 | 5430.7957 | 4827.3739 | 4525.663 | 2849
ZMP-G0037T4 | Преобразователь частоты | 380 |  | 3.7 | 3/3 | 8.5 | 7224.5404 | 6863.3134 | 6502.0863 | 5779.6323 | 5418.4053 | 3411
ZMP-G0055T4 | Преобразователь частоты | 380 |  | 5.5 | 3/3 | 13 | 8923.1863 | 8477.027 | 8030.8677 | 7138.5491 | 6692.3898 | 4213
ZMP-G0075T4 | Преобразователь частоты | 380 |  | 7.5 | 3/3 | 17 | 11325.0124 | 10758.7618 | 10192.5112 | 9060.0099 | 8493.7593 | 5347
ZMP-G0110T4 | Преобразователь частоты | 380 |  | 11 | 3/3 | 25 | 14258.4596 | 13545.5366 | 12832.6137 | 11406.7677 | 10693.8447 | 6732
ZMP-G0150T4 | Преобразователь частоты | 380 |  | 15 | 3/3 | 33 | 16795.8597 | 15956.0667 | 15116.2737 | 13436.6878 | 12596.8948 | 7930.01
ZMP-G0185T4 | Преобразователь частоты | 380 |  | 18.5 | 3/3 | 39 | 22097.8166 | 20992.9258 | 19888.035 | 17678.2533 | 16573.3625 | 10433.28
ZMP-G0220T4 | Преобразователь частоты | 380 |  | 22 | 3/3 | 45 | 25534.7578 | 24258.0199 | 22981.282 | 20427.8062 | 19151.0683 | 12056
ZMP-G0300T4 | Преобразователь частоты | 380 |  | 30 | 3/3 | 60 | 33847.9565 | 32155.5587 | 30463.1609 | 27078.3652 | 25385.9674 | 15981
ZMP-G0370T4 | Преобразователь частоты | 380 |  | 37 | 3/3 | 75 | 39183.2298 | 37224.0683 | 35264.9068 | 31346.5839 | 29387.4224 | 18500
ZMP-G0450T4 | Преобразователь частоты | 380 |  | 45 | 3/3 | 90 | 46442.0396 | 44119.9376 | 41797.8357 | 37153.6317 | 34831.5297 | 21927.18
ZMP-G0550T4 | Преобразователь частоты | 380 |  | 55 | 3/3 | 110 | 53828.0149 | 51136.6142 | 48445.2134 | 43062.4119 | 40371.0112 | 25414.4
ZMP-G0750T4 | Преобразователь частоты | 380 |  | 75 | 3/3 | 150 | 70623.8746 | 67092.6809 | 63561.4871 | 56499.0997 | 52967.9059 | 33344.41
ZMP-G0900T4 | Преобразователь частоты | 380 |  | 90 | 3/3 | 176 | 80518.3602 | 76492.4422 | 72466.5242 | 64414.6882 | 60388.7702 | 38016
ZMP-G1100T4 | Преобразователь частоты | 380 |  | 110 | 3/3 | 210 | по запросу | по запросу | по запросу | по запросу | по запросу | по запросу
ZMP-G1320T4 | Преобразователь частоты | 380 |  | 132 | 3/3 | 250 | по запросу | по запросу | по запросу | по запросу | по запросу | по запросу
ZMP-G1600T4 | Преобразователь частоты | 380 |  | 160 | 3/3 | 310 | по запросу | по запросу | по запросу | по запросу | по запросу | по запросу
ZMP-G1850T4 | Преобразователь частоты | 380 |  | 185 | 3/3 | 360 | по запросу | по запросу | по запросу | по запросу | по запросу | по запросу
ZMP-G2000T4 | Преобразователь частоты | 380 |  | 200 | 3/3 | 380 | по запросу | по запросу | по запросу | по запросу | по запросу | по запросу
ZMP-G2200T4 | Преобразователь частоты | 380 |  | 220 | 3/3 | 415 | по запросу | по запросу | по запросу | по запросу | по запросу | по запросу
ZMP-G2500T4 | Преобразователь частоты | 380 |  | 250 | 3/3 | 470 | по запросу | по запросу | по запросу | по запросу | по запросу | по запросу
ZMP-G2800T4 | Преобразователь частоты | 380 |  | 280 | 3/3 | 510 | по запросу | по запросу | по запросу | по запросу | по запросу | по запросу
ZMP-G3150T4 | Преобразователь частоты | 380 |  | 315 | 3/3 | 585 | по запросу | по запросу | по запросу | по запросу | по запросу | по запросу
ZMP-G3500T4 | Преобразователь частоты | 380 |  | 350 | 3/3 | 645 | по запросу | по запросу | по запросу | по запросу | по запросу | по запросу
ZMP-G4000T4 | Преобразователь частоты | 380 |  | 400 | 3/3 | 750 | по запросу | по запросу | по запросу | по запросу | по запросу | по запросу
Опции к низковольтным преобразователям частоты серии ZVF
Входные (HKSG) и выходные (TDL) реакторы
ТИП | НАИМЕНОВАНИЕ | ХАРАКТЕРИСТИКИ |  |  |  |  | Цена с НДС, грн | Цена с НДС, грн | Цена с НДС, грн | Цена с НДС, грн | Цена с НДС, грн | Цена с НДС, грн
|  | Номинальная мощность преобразователя частоты, кВт |  |  | Номинальный ток реактора, А
HKSG2-34/0.8-2 | Входной реактор | 15 |  |  | 34 |  | 80518.3602 | 76492.4422 | 72466.5242 | 64414.6882 | 60388.7702 | 2320.7
TDL-4AI01-0150 | Выходной реактор
HKSG2-38/0.8-2 | Входной реактор | 18.5 |  |  | 38 |  | 80519.3602 | 76493.3922 | 72467.4242 | 64415.4882 | 60389.5202 | 2387.5
TDL-4AI01-0185 | Выходной реактор
HKSG2-50/0.8-2 | Входной реактор | 22 |  |  | 50 |  | 80520.3602 | 76494.3422 | 72468.3242 | 64416.2882 | 60390.2702 | 2750.4
TDL-4AI01-0220 | Выходной реактор
HKSG2-60/0.8-2 | Входной реактор | 30 |  |  | 60 |  | 80521.3602 | 76495.2922 | 72469.2242 | 64417.0882 | 60391.0202 | 2998.7
TDL-4AI01-0300 | Выходной реактор
HKSG2-75/0.8-2 | Входной реактор | 37 |  |  | 75 |  | 80522.3602 | 76496.2422 | 72470.1242 | 64417.8882 | 60391.7702 | 3208.8
TDL-4AI01-0370 | Выходной реактор
HKSG2-91/0.8-2 | Входной реактор | 45 |  |  | 91 |  | 80523.3602 | 76497.1922 | 72471.0242 | 64418.6882 | 60392.5202 | 3934.6
TDL-4AI01-0450 | Выходной реактор
HKSG2-112/0.8-2 | Входной реактор | 55 |  |  | 112 |  | 80524.3602 | 76498.1422 | 72471.9242 | 64419.4882 | 60393.2702 | 5008
TDL-4AI01-0550G | Выходной реактор
HKSG2-150/0.8-2 | Входной реактор | 75 |  |  | 150 |  | 80525.3602 | 76499.0922 | 72472.8242 | 64420.2882 | 60394.0202 | 5348
TDL-4AI01-0750G | Выходной реактор
HKSG2-180/0.8-2 | Входной реактор | 90 |  |  | 180 |  | 80526.3602 | 76500.0422 | 72473.7242 | 64421.0882 | 60394.7702 | 5882.8
TDL-4AI01-0900 | Выходной реактор | [6 empty] | 0 | 0 | 0 | 0
Тормозные модули к низковольтным преобразователям частоты серии ZVF
ТИП | ХАРАКТЕРИСТИКИ | [5 empty] | Цена с НДС, грн | Цена с НДС, грн | Цена с НДС, грн | Цена с НДС, грн | Цена с НДС, грн | Цена с НДС, грн
Номинальная мощность преобразователя частоты, кВт
4030 | 18.5 | [5 empty] | 4935.3925 | 4688.6229 | 4441.8533 | 3948.314 | 3701.5444 | 2330.2
4030 | 22 | [5 empty] | 4935.3925 | 4688.6229 | 4441.8533 | 3948.314 | 3701.5444 | 2330.2
4030 | 30 | [5 empty] | 4935.3925 | 4688.6229 | 4441.8533 | 3948.314 | 3701.5444 | 2330.2
4045 | 37 | [5 empty] | 6553.554 | 6225.8763 | 5898.1986 | 5242.8432 | 4915.1655 | 3094.2
4045 | 45 | [5 empty] | 6553.554 | 6225.8763 | 5898.1986 | 5242.8432 | 4915.1655 | 3094.2
4030 х 2 | 55 | [5 empty] | 9870.7851 | 9377.2458 | 8883.7066 | 7896.6281 | 7403.0888 | 4660.4
4045 х 2 | 75 | [5 empty] | 13107.1081 | 12451.7527 | 11796.3973 | 10485.6865 | 9830.3311 | 6188.4
4045 х 2 | 90 | [5 empty] | 13107.1081 | 12451.7527 | 11796.3973 | 10485.6865 | 9830.3311 | 6188.4
Оболочки шкафов
Распределительные цельносварные шкафы TS, IP65, навесные до высоты 1200мм, свыше 1200 мм — напольные, с монтажной панелью
ТИП | Размеры (В х Ш х Г), мм | Толщина металла, мм |  |  |  |  | Цена с НДС, грн | Цена с НДС, грн | Цена с НДС, грн | Цена с НДС, грн | Цена с НДС, грн | Цена с НДС, грн
|  | Стенки |  | Дверь |  | Монтажная панель
TS - 2520/150 | 250 х 200 х 150 | 1.2 |  | 1.2 |  | 1.5 | 326.0892 | 293.4803 | 277.1758 | 260.8714 | 228.2624 | 153.96
TS - 3025/150 | 300 х 250 х 150 | 1.2 |  | 1.2 |  | 1.5 | 407.4632 | 366.7169 | 346.3437 | 325.9706 | 285.2243 | 192.38
TS - 2520/200 | 250 х 200 х 200 | 1.2 |  | 1.2 |  | 1.5 | 465.2638 | 418.7374 | 395.4742 | 372.211 | 325.6847 | 219.67
TS - 32/150 | 300 х 200 х 150 | 1.2 |  | 1.2 |  | 1.5 | 437.4331 | 393.6898 | 371.8181 | 349.9465 | 306.2032 | 206.53
TS - 33/150 | 300 х 300 х 150 | 1.2 |  | 1.2 |  | 1.5 | 472.7616 | 425.4854 | 401.8473 | 378.2092 | 330.9331 | 223.21
TS - 33/200 | 300 х 300 х 200 | 1.2 |  | 1.2 |  | 1.5 | 591.3491 | 532.2142 | 502.6467 | 473.0793 | 413.9443 | 279.2
TS - 43/150 | 400 х 300 х 150 | 1.2 |  | 1.2 |  | 1.5 | 602.8922 | 542.603 | 512.4584 | 482.3138 | 422.0246 | 284.65
TS - 43/200 | 400 х 300 х 200 | 1.2 |  | 1.2 |  | 1.5 | 709.9578 | 638.962 | 603.4641 | 567.9662 | 496.9704 | 335.2
TS - 44/200 | 400 х 400 х 200 | 1.2 |  | 1.2 |  | 1.5 | 883.8466 | 795.4619 | 751.2696 | 707.0773 | 618.6926 | 417.3
TS - 44/250 | 400 х 400 х 250 | 1.2 |  | 1.2 |  | 1.5 | 889.5652 | 800.6087 | 756.1304 | 711.6522 | 622.6957 | 420
TS - 46/250 | 400 х 600 х 250 | 1.2 |  | 1.2 |  | 1.5 | 1258.756 | 1132.8804 | 1069.9426 | 1007.0048 | 881.1292 | 594.31
TS - 46/300 | 400 х 600 х 300 | 1.2 |  | 1.2 |  | 1.5 | 1372.7898 | 1235.5108 | 1166.8713 | 1098.2318 | 960.9528 | 648.15
TS - 54/150 | 500 х 400 х 150 | 1.2 |  | 1.2 |  | 1.5 | 909.6863 | 818.7177 | 773.2334 | 727.7491 | 636.7804 | 429.5
TS - 54/200 | 500 х 400 х 200 | 1.2 |  | 1.2 |  | 1.5 | 967.4234 | 870.681 | 822.3099 | 773.9387 | 677.1963 | 456.76
TS - 54/250 | 500 х 400 х 250 | 1.2 |  | 1.2 |  | 1.5 | 1098.613 | 988.7517 | 933.8211 | 878.8904 | 769.0291 | 518.7
TS - 55/550 | 500 х 500 х 550 | 1.2 |  | 1.2 |  | 1.5 | 1245.0101 | 1120.5091 | 1058.2586 | 996.008 | 871.507 | 587.82
TS - 64/150 | 600 х 400 х 150 | 1.2 |  | 1.2 |  | 1.5 | 1011.9863 | 910.7877 | 860.1884 | 809.5891 | 708.3904 | 477.8
TS - 64/200 | 600 х 400 х 200 | 1.2 |  | 1.2 |  | 1.5 | 1170.6255 | 1053.5629 | 995.0316 | 936.5004 | 819.4378 | 552.7
TS - 64/250 | 600 х 400 х 250 | 1.2 |  | 1.2 |  | 1.5 | 1338.5839 | 1204.7255 | 1137.7963 | 1070.8671 | 937.0087 | 632
TS - 65/150 | 600 х 500 х 150 | 1.2 |  | 1.2 |  | 1.5 | 1356.587 | 1220.9283 | 1153.0989 | 1085.2696 | 949.6109 | 640.5
TS - 65/200 | 600 х 500 х 200 | 1.2 |  | 1.2 |  | 1.5 | 1469.2652 | 1322.3387 | 1248.8754 | 1175.4122 | 1028.4857 | 693.7
TS - 65/250 | 600 х 500 х 250 | 1.2 |  | 1.2 |  | 1.5 | 1530.5817 | 1377.5235 | 1300.9944 | 1224.4653 | 1071.4072 | 722.65
TS - 66/250 | 600 х 600 х 250 | 1.2 |  | 1.2 |  | 1.5 | 1846.695 | 1662.0255 | 1569.6908 | 1477.356 | 1292.6865 | 871.9
TS - 66/300 | 600 х 600 х 300 | 1.2 |  | 1.2 |  | 1.5 | 1977.9059 | 1780.1153 | 1681.22 | 1582.3247 | 1384.5341 | 933.85
TS - 75/200 | 700 х 500 х 200 | 1.2 |  | 1.2 |  | 1.5 | 1469.2652 | 1322.3387 | 1248.8754 | 1175.4122 | 1028.4857 | 693.7
TS - 75/250 | 700 х 500 х 250 | 1.2 |  | 1.2 |  | 1.5 | 1639.5534 | 1475.5981 | 1393.6204 | 1311.6427 | 1147.6874 | 774.1
TS - 86/200 | 800 х 600 х 200 | 1.5 |  | 1.5 |  | 1.5 | 2045.7882 | 1841.2094 | 1738.92 | 1636.6306 | 1432.0517 | 965.9
TS - 86/250 | 800 х 600 х 250 | 1.5 |  | 1.5 |  | 1.5 | 2187.695 | 1968.9255 | 1859.5408 | 1750.156 | 1531.3865 | 1032.9
TS - 86/300 | 800 х 600 х 300 | 1.5 |  | 1.5 |  | 1.5 | 2492.9006 | 2243.6106 | 2118.9655 | 1994.3205 | 1745.0304 | 1177
TS - 88/200 | 800 х 800 х 200 | 1.5 |  | 1.5 |  | 1.5 | 2626.9708 | 2364.2737 | 2232.9252 | 2101.5766 | 1838.8796 | 1240.3
TS - 88/300 | 800 х 800 х 300 | 1.5 |  | 1.5 |  | 1.5 | 2922.4335 | 2630.1902 | 2484.0685 | 2337.9468 | 2045.7035 | 1379.8
TS - 106/250 | 1000 х 600 х 250 | 1.5 |  | 1.5 |  | 1.5 | 2307.5745 | 2076.8171 | 1961.4384 | 1846.0596 | 1615.3022 | 1089.5
TS - 106/300 | 1000 х 600 х 300 | 1.5 |  | 1.5 |  | 1.5 | 2727.1528 | 2454.4375 | 2318.0799 | 2181.7222 | 1909.007 | 1287.6
TS - 108/250 | 1000 х 800 х 250 | 1.5 |  | 1.5 |  | 1.5 | 3258.1385 | 2932.3247 | 2769.4177 | 2606.5108 | 2280.697 | 1538.3
TS - 108/300 | 1000 х 800 х 300 | 1.5 |  | 1.5 |  | 1.5 | 3439.864 | 3095.8776 | 2923.8844 | 2751.8912 | 2407.9048 | 1624.1
TS - 1010/300 | 1000 х 1000 х 300 | 1.5 |  | 1.5 |  | 1.5 | 3930.8193 | 3537.7373 | 3341.1964 | 3144.6554 | 2751.5735 | 1855.9
TS - 128/300 | 1200 х 800 х 300 | 1.5 |  | 1.5 |  | 1.5 | 4403.3478 | 3963.013 | 3742.8457 | 3522.6783 | 3082.3435 | 2079
TS - 1210/300 | 1200 х 1000 х 300 | 1.5 |  | 1.5 |  | 1.5 | 4624.9343 | 4162.4409 | 3931.1941 | 3699.9474 | 3237.454 | 2183.62
TS - 168/300 | 1600 х 800 х 300 | 1.5 |  | 1.5 |  | 1.5 | 5292.7012 | 4763.4311 | 4498.7961 | 4234.161 | 3704.8909 | 2498.9
TS - 1610/300 | 1600 х 1000 х 300 | 1.5 |  | 1.5 |  | 1.5 | 6190.9503 | 5571.8553 | 5262.3078 | 4952.7602 | 4333.6652 | 2923
TS — 1810/300 | 1800 х 1000 х 300 | 1.5 |  | 1.5 |  | 1.5 | 6273.9764 | 5646.5788 | 5332.8799 | 5019.1811 | 4391.7835 | 2962.2
Примечание: Возможно изготовление шкафов с другими габаритными размерами.
Оболочки шкафов
Распределительные цельносварные шкафы TSO, IP31, навесные, с монтажной панелью
ТИП | Размеры (В х Ш х Г), мм | Толщина металла, мм |  |  |  |  | Цена с НДС, грн | Цена с НДС, грн | Цена с НДС, грн | Цена с НДС, грн | Цена с НДС, грн | Цена с НДС, грн
|  | Стенки |  | Дверь |  | Монтажная панель
TSO - 4232/200 | 425х325х200 | 1.2 |  | 1.2 |  | 1.5 | 1007.1149 | 956.7592 | 906.4034 | 856.0477 | 805.6919 | 475.5
TSO - 6532/200 | 650х325х200 | 1.2 |  | 1.2 |  | 1.5 | 1124.1351 | 1067.9283 | 1011.7216 | 955.5148 | 899.3081 | 530.75
TSO - 6542/225 | 650х425х225 | 1.2 |  | 1.2 |  | 1.5 | 1346.8441 | 1279.5019 | 1212.1597 | 1144.8175 | 1077.4753 | 635.9
TSO - 842/225 | 800х425х225 | 1.2 |  | 1.2 |  | 1.5 | 1605.9829 | 1525.6838 | 1445.3846 | 1365.0855 | 1284.7863 | 758.25
TSO - 865/275 | 800х650х275 | 1.2 |  | 1.2 |  | 1.5 | 1965.3037 | 1867.0385 | 1768.7734 | 1670.5082 | 1572.243 | 927.9
Распределительные сборные шкафы серии GGD, напольные, без цоколя, IP30*
ТИП | Размеры (В х Ш х Г), мм | Толщина металла, мм |  |  |  |  | Цена с НДС, грн | Цена с НДС, грн | Цена с НДС, грн | Цена с НДС, грн | Цена с НДС, грн | Цена с НДС, грн
|  | Стенки |  | Дверь
GGD 1600x600x400 | 1600 x 600 x 400 | 1.5 |  | 2 |  |  | 4840.7174 | 4840.7174 | 4840.7174 | 4356.6457 | 4356.6457 | 2285.5
GGD 1600x600x600 | 1600 x 600 x 600 | 1.5 |  | 2 |  |  | 5056.5429 | 5056.5429 | 5056.5429 | 4550.8886 | 4550.8886 | 2387.4
GGD 1600x800x400 | 1600 x 800 x 400 | 1.5 |  | 2 |  |  | 5475.5916 | 5475.5916 | 5475.5916 | 4928.0325 | 4928.0325 | 2585.25
GGD 1600x800x600 | 1600 х 800 x 600 | 1.5 |  | 2 |  |  | 5658.7785 | 5658.7785 | 5658.7785 | 5092.9007 | 5092.9007 | 2671.74
GGD 1800x600x400 | 1800 x 600 x 400 | 1.5 |  | 2 |  |  | 5356.4534 | 5356.4534 | 5356.4534 | 4820.8081 | 4820.8081 | 2529
GGD 1800x600x600 | 1800 x 600 x 600 | 1.5 |  | 2 |  |  | 5423.8062 | 5423.8062 | 5423.8062 | 4881.4256 | 4881.4256 | 2560.8
GGD 1800x800x400 | 1800 x 800 x 400 | 1.5 |  | 2 |  |  | 5842.5373 | 5842.5373 | 5842.5373 | 5258.2835 | 5258.2835 | 2758.5
GGD 1800x800x600 | 1800 х 800 x 600 | 1.5 |  | 2 |  |  | 6087.3795 | 6087.3795 | 6087.3795 | 5478.6416 | 5478.6416 | 2874.1
GGD 2000x600x400 | 2000 x 600 x 400 | 1.5 |  | 2 |  |  | 5484.805 | 5484.805 | 5484.805 | 4936.3245 | 4936.3245 | 2589.6
GGD 2000x600x600 | 2000 x 600 x 600 | 1.5 |  | 2 |  |  | 5790.8578 | 5790.8578 | 5790.8578 | 5211.772 | 5211.772 | 2734.1
GGD 2000x800x400 | 2000 x 800 x 400 | 1.5 |  | 2 |  |  | 5861.5994 | 5861.5994 | 5861.5994 | 5275.4394 | 5275.4394 | 2767.5
GGD 2000x800x600 | 2000 x 800 x 600 | 1.5 |  | 2 |  |  | 5976.3957 | 5976.3957 | 5976.3957 | 5378.7561 | 5378.7561 | 2821.7
GGD 2200x800x600 | 2200 x 800 x 600 | 1.5 |  | 2 |  |  | 6581.7236 | 6581.7236 | 6581.7236 | 5923.5512 | 5923.5512 | 3107.5
GGD 2200x800x800 | 2200 x 800 x 800 | 1.5 |  | 2 |  |  | 6562.8733 | 6562.8733 | 6562.8733 | 5906.586 | 5906.586 | 3098.6
* Стандартный комплект поставки (см. каталог): дверь с замком, каркас шкафа, задняя стенка, крыша, элементы конструкции для установки монтажных панелей, рым-болты
Аксессуары к шкафам серии GGD (заказываются отдельно)
ТИП |  |  |  | Цена за количество штук |  |  | Цена с НДС, грн | Цена с НДС, грн | Цена с НДС, грн | Цена с НДС, грн | Цена с НДС, грн | Цена с НДС, грн
Боковая стенка шкафа 400 мм |  |  |  | За 2 шт |  |  | 381.2422 | 362.1801 | 343.118 | 324.0559 | 304.9938 | 180
Боковая стенка шкафа 600 мм |  |  |  | За 2 шт |  |  | 465.9627 | 442.6646 | 419.3665 | 396.0683 | 372.7702 | 220
Боковая стенка шкафа 800 мм |  |  |  | За 2 шт |  |  | 550.6832 | 523.1491 | 495.6149 | 468.0807 | 440.5466 | 260
Монтажная панель 535х226 мм (для шкафов шириной 600 мм) |  |  |  | За 1 шт |  |  | 146.1429 | 138.8357 | 131.5286 | 124.2214 | 116.9143 | 69
Монтажная панель 735х226 мм (для шкафов шириной 800 мм) |  |  |  | За 1 шт |  |  | 167.323 | 158.9568 | 150.5907 | 142.2245 | 133.8584 | 79
Дно шкафа с комплектом кронштейнов для его установки |  |  |  | За комплект |  |  | 95.3106 | 90.545 | 85.7795 | 81.014 | 76.2484 | 45
Перекладина со стороны корпуса 430 мм (для шкафов шириной 600 мм) |  |  |  | За 1 шт |  |  | 52.9503 | 50.3028 | 47.6553 | 45.0078 | 42.3602 | 25
Перекладина со стороны корпуса 630 мм (для шкафов шириной 800 мм) |  |  |  | За 1 шт |  |  | 74.1304 | 70.4239 | 66.7174 | 63.0109 | 59.3043 | 35
Кронштейн для бокового крепления DIN- рейки или монтажной панели |  |  |  | За комплект |  |  | 31.7702 | 30.1817 | 28.5932 | 27.0047 | 25.4161 | 15
Комплект метизов для крепления аксессуаров |  |  |  | За комплект |  |  | 80.4845 | 76.4602 | 72.436 | 68.4118 | 64.3876 | 38
Распределительные сборные шкафы серии GGD1 и GGD2, степень защиты корпуса IP31
ТИП | Размеры (В х Ш х Г), мм | Толщина металла, мм |  |  |  |  | Цена с НДС, грн | Цена с НДС, грн | Цена с НДС, грн | Цена с НДС, грн | Цена с НДС, грн | Цена с НДС, грн
|  | Стенки |  | Дверь
GGD1-1900/475 | 1900 x 475 x 400 | 1.5 |  | 1 |  |  | 4800.8988 | 4560.8538 | 4320.8089 | 4080.7639 | 3840.719 | 2266.7
GGD1-1900/700 | 1900 x 700 x 400 | 1.5 |  | 1 |  |  | 5836.6068 | 5836.6068 | 5836.6068 | 5252.9461 | 4669.2855 | 2755.7
GGD2-1900/475 | 1900 x 475 x 625 | 1.5 |  | 1 |  |  | 4343.0904 | 4343.0904 | 4343.0904 | 3908.7813 | 3474.4723 | 2050.55
GGD2-1900/700 | 1900 x 700 x 625 | 1.5 |  | 1 |  |  | 4979.4472 | 4979.4472 | 4979.4472 | 4481.5025 | 3983.5578 | 2351
Аксессуары к шкафам серии GGD2 (заказываются отдельно)
ТИП |  |  |  | Цена за количество штук |  |  | Цена с НДС, грн | Цена с НДС, грн | Цена с НДС, грн | Цена с НДС, грн | Цена с НДС, грн | Цена с НДС, грн
Панель торцевая РТ |  |  |  | За 1 шт |  |  | 1223.7876 | 1162.5982 | 1101.4088 | 1040.2194 | 979.0301 | 577.8
Панель боковая (к GGD2-1900/700) РВ |  |  |  | За 1 шт |  |  | 752.318 | 714.7021 | 677.0862 | 639.4703 | 601.8544 | 355.2
Панель бокова РВ |  |  |  | За 1 шт |  |  | 509.1702 | 483.7117 | 458.2532 | 432.7947 | 407.3361 | 240.4
Лобовик L-475 |  |  |  | За 1 шт |  |  | 102.3 | 97.185 | 92.07 | 86.955 | 81.84 | 48.3
Лобовик L-700 |  |  |  | За 1 шт |  |  | 133.8584 | 127.1655 | 120.4725 | 113.7796 | 107.0867 | 63.2
Лобовик с перфорацией LP-475 |  |  |  | За 1 шт |  |  | 127.1866 | 120.8273 | 114.468 | 108.1086 | 101.7493 | 60.05
Лобовик с перфорацией LP-700 |  |  |  | За 1 шт |  |  | 158.2155 | 150.3048 | 142.394 | 134.4832 | 126.5724 | 74.7
Крышка К-475 |  |  |  | За 1 шт |  |  | 249.0783 | 236.6243 | 224.1704 | 211.7165 | 199.2626 | 117.6
Крышка К-700 |  |  |  | За 1 шт |  |  | 309.018 | 293.5671 | 278.1162 | 262.6653 | 247.2144 | 145.9
Дверь D-475 |  |  |  | За 1 шт |  |  | 868.5969 | 825.167 | 781.7372 | 738.3074 | 694.8775 | 410.1
Дверь D-700 |  |  |  | За 1 шт |  |  | 1257.0404 | 1194.1884 | 1131.3363 | 1068.4843 | 1005.6323 | 593.5
Дверь DO-475 (с окном) |  |  |  | За 1 шт |  |  | 898.8845 | 853.9402 | 808.996 | 764.0518 | 719.1076 | 424.4
Дверь DO-700 (с окном) |  |  |  | За 1 шт |  |  | 1289.446 | 1224.9737 | 1160.5014 | 1096.0291 | 1031.5568 | 608.8
Щиты этажные серии MZS
ТИП | Размеры (В х Ш х Г), мм | ХАРАКТЕРИСТИКИ |  |  |  |  | Цена с НДС, грн | Цена с НДС, грн | Цена с НДС, грн | Цена с НДС, грн | Цена с НДС, грн | Цена с НДС, грн
|  | Масса, кг |  | Степень защиты щитов со стороны фасада
MZS-2 | 1000 x 980 x 160 | 16 |  | IP31 |  |  | 2717.4099 | 2581.5394 | 2445.6689 | 2309.7984 | 2173.928 | 1283
MZS-3 | 1900 x 700 x 400 | 16 |  | IP31 |  |  | 2744.9441 | 2744.9441 | 2744.9441 | 2470.4497 | 2195.9553 | 1296
MZS-4 | 1000 x 980 x 160 | 16 |  | IP31 |  |  | 2774.1727 | 2774.1727 | 2774.1727 | 2496.7554 | 2219.3381 | 1309.8
MZS-5 | 1000 x 980 x 160 | 16 |  | IP31 |  |  | 2802.554 | 2802.554 | 2802.554 | 2522.2986 | 2242.0432 | 1323.2
MZS-6 | 1000 x 980 x 160 | 16 |  | IP31 |  |  | 2830.9354 | 2830.9354 | 2830.9354 | 2547.8419 | 2264.7483 | 1336.6
Аксессуары к щитам этажным MZS
ТИП |  |  |  | Цена за количество штук |  |  | Цена с НДС, грн | Цена с НДС, грн | Цена с НДС, грн | Цена с НДС, грн | Цена с НДС, грн | Цена с НДС, грн
Модуль боковой MB |  |  |  | За 1 шт |  |  | 1023 | 971.85 | 920.7 | 869.55 | 818.4 | 483
Кожух MZS |  |  |  | За 1 шт |  |  | договорн | договорн | договорн | договорн | договорн | договорн
Унифицированные аксессуары к щитам этажным и шкафам всех серий
ТИП |  |  |  | Цена за количество штук |  |  | Цена с НДС, грн | Цена с НДС, грн | Цена с НДС, грн | Цена с НДС, грн | Цена с НДС, грн | Цена с НДС, грн
Швеллер монтажный 375 |  |  |  | За 1 шт |  |  | 66.9292 | 63.5827 | 60.2363 | 56.8898 | 53.5434 | 31.6
Швеллер монтажный 600 |  |  |  | За 1 шт |  |  | 98.064 | 93.1608 | 88.2576 | 83.3544 | 78.4512 | 46.3
Швеллер монтажный 750 |  |  |  | За 1 шт |  |  | 121.5739 | 115.4952 | 109.4165 | 103.3378 | 97.2591 | 57.4
Швеллер монтажный 1050 |  |  |  | За 1 шт |  |  | 170.5 | 161.975 | 153.45 | 144.925 | 136.4 | 80.5
Швеллер монтажный 1200 |  |  |  | За 1 шт |  |  | 187.0205 | 177.6695 | 168.3184 | 158.9674 | 149.6164 | 88.3
Швеллер монтажный 1500 |  |  |  | За 1 шт |  |  | 232.1342 | 220.5275 | 208.9207 | 197.314 | 185.7073 | 109.6
Швеллер монтажный 1850 |  |  |  | За 1 шт |  |  | 286.3553 | 272.0375 | 257.7198 | 243.402 | 229.0842 | 135.2
Уголок рамообразующий 275 |  |  |  | За 1 шт |  |  | 29.4404 | 27.9684 | 26.4963 | 25.0243 | 23.5523 | 13.9
Уголок рамообразующий 375 |  |  |  | За 1 шт |  |  | 39.8186 | 37.8277 | 35.8368 | 33.8458 | 31.8549 | 18.8
Уголок рамообразующий 600 |  |  |  | За 1 шт |  |  | 69.259 | 65.7961 | 62.3331 | 58.8702 | 55.4072 | 32.7
Уголок рамообразующий 750 |  |  |  | За 1 шт |  |  | 94.4634 | 89.7402 | 85.017 | 80.2939 | 75.5707 | 44.6
Уголок 50х50 |  |  |  | За 1 шт |  |  | 16.0969 | 15.292 | 14.4872 | 13.6824 | 12.8775 | 7.6
Уголок заземления 375 |  |  |  | За 1 шт |  |  | 143.813 | 136.6224 | 129.4317 | 122.2411 | 115.0504 | 67.9
Уголок заземления 600 |  |  |  | За 1 шт |  |  | 239.759 | 227.7711 | 215.7831 | 203.7952 | 191.8072 | 113.2
Экран однорядный глухой 375 |  |  |  | За 1 шт |  |  | 65.2348 | 61.973 | 58.7113 | 55.4496 | 52.1878 | 30.8
Экран однорядный глухой 600 |  |  |  | За 1 шт |  |  | 98.6994 | 93.7644 | 88.8294 | 83.8945 | 78.9595 | 46.6
Экран двухрядный глухой 375 |  |  |  | За 1 шт |  |  | 166.264 | 157.9508 | 149.6376 | 141.3244 | 133.0112 | 78.5
Экран двухрядный глухой 600 |  |  |  | За 1 шт |  |  | 232.346 | 220.7287 | 209.1114 | 197.4941 | 185.8768 | 109.7
Экран однорядный с окном 375 |  |  |  | За 1 шт |  |  | 76.4602 | 72.6372 | 68.8142 | 64.9912 | 61.1682 | 36.1
Экран однорядный с окном 600 |  |  |  | За 1 шт |  |  | 110.5602 | 105.0322 | 99.5042 | 93.9762 | 88.4482 | 52.2
Экран двухрядный с окном 375 |  |  |  | За 1 шт |  |  | 182.7845 | 173.6452 | 164.506 | 155.3668 | 146.2276 | 86.3
Экран двухрядный с окном 600 |  |  |  | За 1 шт |  |  | 246.7484 | 234.411 | 222.0736 | 209.7362 | 197.3988 | 116.5
Адаптер |  |  |  | За 1 шт |  |  | 20.9683 | 19.9199 | 18.8715 | 17.8231 | 16.7747 | 9.9
Пластина |  |  |  | За 1 шт |  |  | 29.0168 | 27.5659 | 26.1151 | 24.6643 | 23.2134 | 13.7
Зажим ZP-50 |  |  |  | За 1 шт |  |  | 20.7565 | 19.7187 | 18.6809 | 17.643 | 16.6052 | 9.8
Вставка-клипса |  |  |  | За 1 шт |  |  | 0.4236 | 0.40242 | 0.38124 | 0.36006 | 0.33888 | 0.2
Изолятор P-1 |  |  |  | За 1 шт |  |  | 21.8155 | 20.7248 | 19.634 | 18.5432 | 17.4524 | 10.3
Гайка изолятора |  |  |  | За 1 шт |  |  | 2.4357 | 2.3139 | 2.1921 | 2.0704 | 1.9486 | 1.15
Стойка монтажная |  |  |  | За 1 шт |  |  | 0.6354 | 0.60363 | 0.57186 | 0.54009 | 0.50832 | 0.3
Стекло 8 PD |  |  |  | За 1 шт |  |  | 14.932 | 14.1854 | 13.4388 | 12.6922 | 11.9456 | 7.05
Медные шины
ТИП |  |  |  | Цена за количество штук |  |  | Цена с НДС, грн | Цена с НДС, грн | Цена с НДС, грн | Цена с НДС, грн | Цена с НДС, грн | Цена с НДС, грн
Шина медная 15х375-250 |  |  |  | За 1 шт |  |  | 158.8509 | 150.9084 | 142.9658 | 135.0233 | 127.0807 | 75
Шина медная 25х375-400 |  |  |  | За 1 шт |  |  | 233.405 | 221.7347 | 210.0645 | 198.3942 | 186.724 | 110.2
Шина медная 40х375-630 |  |  |  | За 1 шт |  |  | 352.0137 | 334.413 | 316.8123 | 299.2116 | 281.6109 | 166.2
Шина медная 15х600-250 |  |  |  | За 1 шт |  |  | 225.7801 | 214.4911 | 203.2021 | 191.9131 | 180.6241 | 106.6
Шина медная 25х600-400 |  |  |  | За 1 шт |  |  | 352.4373 | 334.8154 | 317.1935 | 299.5717 | 281.9498 | 166.4
Шина медная 40х600-630 |  |  |  | За 1 шт |  |  | 541.1522 | 514.0946 | 487.037 | 459.9793 | 432.9217 | 255.5
Шина медная 15х750-250 |  |  |  | За 1 шт |  |  | 273.0118 | 259.3612 | 245.7106 | 232.06 | 218.4094 | 128.9
Шина медная 25х750-400 |  |  |  | За 1 шт |  |  | 431.8627 | 410.2696 | 388.6765 | 367.0833 | 345.4902 | 203.9
Шина медная 40х750-630 |  |  |  | За 1 шт |  |  | 694.0727 | 659.369 | 624.6654 | 589.9618 | 555.2581 | 327.7
Шина медная 15х1500-250 |  |  |  | За 1 шт |  |  | 533.5273 | 506.851 | 480.1746 | 453.4982 | 426.8219 | 251.9
Шина медная 25х1500-400 |  |  |  | За 1 шт |  |  | 851.441 | 808.8689 | 766.2969 | 723.7248 | 681.1528 | 402
Шина медная 40х1500-630 |  |  |  | За 1 шт |  |  | 1325.8758 | 1259.582 | 1193.2882 | 1126.9944 | 1060.7006 | 626
Шина медная перфорированная 15х370-250 |  |  |  | За 1 шт |  |  | 223.4503 | 212.2778 | 201.1053 | 189.9328 | 178.7602 | 105.5
Шина медная перфорированная 15х595-250 |  |  |  | За 1 шт |  |  | 352.4373 | 334.8154 | 317.1935 | 299.5717 | 281.9498 | 166.4
Шина медная перфорированная 15х745-250 |  |  |  | За 1 шт |  |  | 459.6087 | 436.6283 | 413.6478 | 390.6674 | 367.687 | 217
Шина медная перфорированная 25х370-400 |  |  |  | За 1 шт |  |  | 302.8758 | 287.732 | 272.5882 | 257.4444 | 242.3006 | 143
Шина медная перфорированная 25х595-400 |  |  |  | За 1 шт |  |  | 478.6708 | 454.7373 | 430.8037 | 406.8702 | 382.9366 | 226
Шина медная перфорированная 25х745-400 |  |  |  | За 1 шт |  |  | 604.6925 | 574.4579 | 544.2233 | 513.9887 | 483.754 | 285.5
Шина медная перфорированная 40х370-630 |  |  |  | За 1 шт |  |  | 419.3665 | 398.3981 | 377.4298 | 356.4615 | 335.4932 | 198
Шина медная перфорированная 40х595-630 |  |  |  | За 1 шт |  |  | 667.1739 | 633.8152 | 600.4565 | 567.0978 | 533.7391 | 315
Шина медная перфорированная 40х745-630 |  |  |  | За 1 шт |  |  | 842.9689 | 800.8205 | 758.672 | 716.5236 | 674.3752 | 398
Клеммы ввода
ТИП |  |  |  | Цена за количество штук |  |  | Цена с НДС, грн | Цена с НДС, грн | Цена с НДС, грн | Цена с НДС, грн | Цена с НДС, грн | Цена с НДС, грн
Клемма ввода 55-1/2 |  |  |  | За 1 шт |  |  | 210.954 | 200.4063 | 189.8586 | 179.3109 | 168.7632 | 99.6
Клемма ввода 110-2/4 |  |  |  | За 1 шт |  |  | 479.0944 | 455.1397 | 431.185 | 407.2302 | 383.2755 | 226.2
Рубильники серии R и переключатели серии RZ
Рубильники серии R
ТИП |  |  |  | Цена за количество штук |  |  | Цена с НДС, грн | Цена с НДС, грн | Цена с НДС, грн | Цена с НДС, грн | Цена с НДС, грн | Цена с НДС, грн
Рубильник серии R-2М |  |  |  | За 1 шт |  |  | 1433.259 | 1361.5961 | 1289.9331 | 1218.2702 | 1146.6072 | 676.7
Рубильник серии R-4М |  |  |  | За 1 шт |  |  | 1546.7845 | 1469.4452 | 1392.106 | 1314.7668 | 1237.4276 | 730.3
Рубильник серии R-6М |  |  |  | За 1 шт |  |  | 1736.7702 | 1649.9317 | 1563.0932 | 1476.2547 | 1389.4161 | 820
Переключатели серии RZ
ТИП |  |  |  | Цена за количество штук |  |  | Цена с НДС, грн | Цена с НДС, грн | Цена с НДС, грн | Цена с НДС, грн | Цена с НДС, грн | Цена с НДС, грн
Переключатель серии RZ-2М |  |  |  | За 1 шт |  |  | 1764.5161 | 1676.2903 | 1588.0645 | 1499.8387 | 1411.6129 | 833.1
Переключатель серии RZ-4М |  |  |  | За 1 шт |  |  | 1937.9814 | 1841.0823 | 1744.1832 | 1647.2842 | 1550.3851 | 915
Переключатель серии RZ-6М |  |  |  | За 1 шт |  |  | 2082.4298 | 1978.3083 | 1874.1868 | 1770.0653 | 1665.9439 | 983.2
Панели предохранителей серии Z
ТИП |  |  |  | Цена за количество штук |  |  | Цена с НДС, грн | Цена с НДС, грн | Цена с НДС, грн | Цена с НДС, грн | Цена с НДС, грн | Цена с НДС, грн
Панель предохранителей серии Z-2М |  |  |  | За 1 шт |  |  | 271.741 | 258.1539 | 244.5669 | 230.9798 | 217.3928 | 128.3
Панель предохранителей серии Z-4М |  |  |  | За 1 шт |  |  | 350.7429 | 333.2057 | 315.6686 | 298.1314 | 280.5943 | 165.6
Приводы к рубильникам и переключателям
ТИП |  |  |  | Цена за количество штук |  |  | Цена с НДС, грн | Цена с НДС, грн | Цена с НДС, грн | Цена с НДС, грн | Цена с НДС, грн | Цена с НДС, грн
Привод боковой RBM |  |  |  | За 1 шт |  |  | 175.795 | 167.0053 | 158.2155 | 149.4258 | 140.636 | 83
Привод передний RPM |  |  |  | За 1 шт |  |  | 212.2248 | 201.6136 | 191.0024 | 180.3911 | 169.7799 | 100.2
Привод передний PPM |  |  |  | За 1 шт |  |  | 249.5019 | 237.0268 | 224.5517 | 212.0766 | 199.6015 | 117.8
Привод цепной PPC |  |  |  | За 1 шт |  |  | 361.3329 | 343.2663 | 325.1996 | 307.133 | 289.0663 | 170.6
Аксессуары к рубильникам и переключателям
ТИП |  |  |  | Цена за количество штук |  |  | Цена с НДС, грн | Цена с НДС, грн | Цена с НДС, грн | Цена с НДС, грн | Цена с НДС, грн | Цена с НДС, грн
Шина PZ |  |  |  | За 1 шт |  |  | 104.8416 | 99.5995 | 94.3575 | 89.1154 | 83.8733 | 49.5
Распределительные шкафы STX IP65 (навесные, нержавеющая сталь AISI 304)
ТИП | Размеры (В х Ш х Г, мм) | Толщина металла, мм |  |  |  |  | Цена с НДС, грн | Цена с НДС, грн | Цена с НДС, грн | Цена с НДС, грн | Цена с НДС, грн | Цена с НДС, грн
|  | Стенки |  | Дверь |  | Монтажная панель
STX2 315 | 300 х 200 х 150 | 1.5 |  | 2 |  | 2 | 997.372 | 947.5034 | 897.6348 | 847.7662 | 797.8976 | 470.9
STX3 315 | 300 х 300 х 150 | 1.5 |  | 2 |  | 2 | 1185.9811 | 1126.682 | 1067.383 | 1008.0839 | 948.7848 | 559.95
STX3 415 | 400 х 300 х 150 | 1.5 |  | 2 |  | 2 | 1482.8205 | 1408.6795 | 1334.5384 | 1260.3974 | 1186.2564 | 700.1
STX3 515 | 500 х 300 х 150 | 1.5 |  | 2 |  | 2 | 1752.1258 | 1664.5195 | 1576.9132 | 1489.3069 | 1401.7006 | 827.25
STX4 315 | 300 х 400 х 150 | 1.5 |  | 2 |  | 2 | 1455.7099 | 1382.9244 | 1310.1389 | 1237.3534 | 1164.568 | 687.3
STX3 520 | 500 х 300 х 200 | 1.5 |  | 2 |  | 2 | 1886.9373 | 1792.5904 | 1698.2435 | 1603.8967 | 1509.5498 | 890.9
STX4 320 | 300 х 400 х 200 | 1.5 |  | 2 |  | 2 | 1617.3143 | 1536.4486 | 1455.5829 | 1374.7171 | 1293.8514 | 763.6
STX4 420 | 400 х 400 х 200 | 1.5 |  | 2 |  | 2 | 1967.7394 | 1869.3525 | 1770.9655 | 1672.5785 | 1574.1916 | 929.05
STX4 520 | 500 х 400 х 200 | 1.5 |  | 2 |  | 2 | 2345.2752 | 2228.0114 | 2110.7476 | 1993.4839 | 1876.2201 | 1107.3
STX4 620 | 600 х 400 х 200 | 1.5 |  | 2 |  | 2 | 2722.705 | 2586.5697 | 2450.4345 | 2314.2992 | 2178.164 | 1285.5
STX5 520 | 500 х 500 х 300 | 1.5 |  | 2 |  | 2 | 3342.6472 | 3175.5148 | 3008.3825 | 2841.2501 | 2674.1178 | 1578.2
STX5 720 | 700 х 500 х 200 | 1.5 |  | 2 |  | 2 | 3666.0677 | 3482.7643 | 3299.4609 | 3116.1575 | 2932.8542 | 1730.9
STX6 420 | 400 х 600 х 200 | 1.5 |  | 2 |  | 2 | 2722.705 | 2586.5697 | 2450.4345 | 2314.2992 | 2178.164 | 1285.5
STX6 620 | 600 х 600 х 200 | 1.5 |  | 2 |  | 2 | 3720.1617 | 3534.1537 | 3348.1456 | 3162.1375 | 2976.1294 | 1756.44
STX4 525 | 500 х 400 х 250 | 1.5 |  | 2 |  | 2 | 2587.9147 | 2458.5189 | 2329.1232 | 2199.7275 | 2070.3317 | 1221.86
STX4 625 | 600 х 400 х 250 | 1.5 |  | 2 |  | 2 | 3046.2314 | 2893.9198 | 2741.6082 | 2589.2967 | 2436.9851 | 1438.25
STX5 725 | 700 х 500 х 250 | 1.5 |  | 2 |  | 2 | 3989.4882 | 3790.0138 | 3590.5394 | 3391.065 | 3191.5906 | 1883.6
STX6 825 | 800 х 600 х 250 | 1.5 |  | 2 |  | 2 | 5121.7776 | 4865.6888 | 4609.5999 | 4353.511 | 4097.4221 | 2418.2
STX6 1025 | 1000 х 600 х 250 | 1.5 |  | 2 |  | 2 | 6199.9095 | 5889.914 | 5579.9186 | 5269.9231 | 4959.9276 | 2927.23
STX6 430 | 400 х 600 х 300 | 1.5 |  | 2 |  | 2 | 3288.532 | 3124.1054 | 2959.6788 | 2795.2522 | 2630.8256 | 1552.65
STX6 630 | 600 х 600 х 300 | 1.5 |  | 2 |  | 2 | 4420.7791 | 4199.7401 | 3978.7012 | 3757.6622 | 3536.6233 | 2087.23
STX6 830 | 800 х 600 х 300 | 1.5 |  | 2 |  | 2 | 5553.005 | 5275.3547 | 4997.7045 | 4720.0542 | 4442.404 | 2621.8
STX6 1030 | 1000 х 600 х 300 | 1.5 |  | 2 |  | 2 | 6631.1792 | 6299.6202 | 5968.0613 | 5636.5023 | 5304.9434 | 3130.85
STX6 1230 | 1200 х 600 х 300 | 1.5 |  | 2 |  | 2 | 7763.4686 | 7375.2952 | 6987.1218 | 6598.9483 | 6210.7749 | 3665.45
STX8 830 | 800 х 800 х 300 | 1.5 |  | 2 |  | 2 | 6900.8869 | 6555.8425 | 6210.7982 | 5865.7539 | 5520.7095 | 3258.19
STX8 1030 | 1000 х 800 х 300 | 1.5 |  | 2 |  | 2 | 8302.5028 | 7887.3777 | 7472.2525 | 7057.1274 | 6642.0022 | 3919.95
STX8 1230 | 1200 х 800 х 300 | 1.5 |  | 2 |  | 2 | 9704.4364 | 9219.2146 | 8733.9928 | 8248.7709 | 7763.5491 | 4581.86
Корпуса модульные пластиковые встраиваемые серии ZY
ТИП | НАИМЕНОВАНИЕ | ХАРАКТЕРИСТИКИ |  |  |  |  | Цена с НДС, грн | Цена с НДС, грн | Цена с НДС, грн | Цена с НДС, грн | Цена с НДС, грн | Цена с НДС, грн
|  | Количество модулей |  |  | Степень защиты
ZY-4 | Корпус модульный | 4 |  |  | IP40 |  | 37.4888 | 35.6144 | 33.7399 | 31.8655 | 29.9911 | 17.7
ZY-6 | Корпус модульный | 6 |  |  | IP40 |  | 42.4873 | 40.363 | 38.2386 | 36.1142 | 33.9899 | 20.06
ZY-8 | Корпус модульный | 8 |  |  | IP40 |  | 42.4873 | 40.363 | 38.2386 | 36.1142 | 33.9899 | 20.06
ZY-12 | Корпус модульный | 12 |  |  | IP40 |  | 54.9836 | 52.2344 | 49.4852 | 46.7361 | 43.9869 | 25.96
ZY-16 | Корпус модульный | 16 |  |  | IP40 |  | 89.9732 | 85.4745 | 80.9759 | 76.4772 | 71.9785 | 42.48
Корпуса модульные пластиковые навесные
ТИП | НАИМЕНОВАНИЕ | ХАРАКТЕРИСТИКИ |  |  |  |  | Цена с НДС, грн | Цена с НДС, грн | Цена с НДС, грн | Цена с НДС, грн | Цена с НДС, грн | Цена с НДС, грн
|  | Количество модулей |  |  | Степень защиты
TSM 6 | Корпус модульный | 6 |  |  | IP40 |  | 61.2106 | 58.15 | 55.0895 | 52.029 | 48.9684 | 28.9
TSM 12 | Корпус модульный | 12 |  |  | IP40 |  | 105.5829 | 100.3038 | 95.0246 | 89.7455 | 84.4663 | 49.85
TSM 24 | Корпус модульный | 24 |  |  | IP40 |  | 241.4534 | 229.3807 | 217.3081 | 205.2354 | 193.1627 | 114
Коробки распределительные с гладкими стенками
ТИП | НАИМЕНОВАНИЕ | ХАРАКТЕРИСТИКИ |  |  |  |  | Цена с НДС, грн | Цена с НДС, грн | Цена с НДС, грн | Цена с НДС, грн | Цена с НДС, грн | Цена с НДС, грн
|  | Габариты, мм |  |  | Степень защиты
W01 | Коробка распределительная пластиковая | 125х125х75 |  |  | IP65 |  | 87.3257 | 82.9594 | 78.5931 | 69.8605 | 65.4942 | 41.23
W02 | Коробка распределительная пластиковая | 80х180х85 |  |  | IP65 |  | 83.2591 | 79.0961 | 74.9332 | 66.6073 | 62.4443 | 39.31
W03 | Коробка распределительная пластиковая | 200х200х100 |  |  | IP65 |  | 197.3564 | 187.4886 | 177.6208 | 157.8851 | 148.0173 | 93.18
W05 | Коробка распределительная пластиковая | 75х125х75 |  |  | IP65 |  | 69.8732 | 66.3796 | 62.8859 | 55.8986 | 52.4049 | 32.99
W06 | Коробка распределительная пластиковая | 75х125х100 |  |  | IP65 |  | 73.9398 | 70.2428 | 66.5458 | 59.1519 | 55.4549 | 34.91
W07 | Коробка распределительная пластиковая | 300х250х120 |  |  | IP65 |  | 180.0311 | 171.0295 | 162.028 | 144.0248 | 135.0233 | 85
Коробки распределительные с кабельными вводами
ТИП | НАИМЕНОВАНИЕ | ХАРАКТЕРИСТИКИ |  |  |  |  | Цена с НДС, грн | Цена с НДС, грн | Цена с НДС, грн | Цена с НДС, грн | Цена с НДС, грн | Цена с НДС, грн
|  | Габариты, мм |  |  | Степень защиты
W150 | Коробка распределительная пластиковая | 150х150х70 |  |  | IP65 |  | 33.274 | 31.6103 | 29.9466 | 26.6192 | 24.9555 | 15.71
W200 | Коробка распределительная пластиковая | 200х150х80 |  |  | IP65 |  | 60.9988 | 57.9488 | 54.8989 | 48.799 | 45.7491 | 28.8
W200/100 | Коробка распределительная пластиковая | 200х100х70 |  |  | IP65 |  | 33.274 | 31.6103 | 29.9466 | 26.6192 | 24.9555 | 15.71
W100 | Коробка распределительная пластиковая | 100х100х70 |  |  | IP65 |  | 27.7248 | 26.3385 | 24.9523 | 22.1798 | 20.7936 | 13.09
W255 | Коробка распределительная пластиковая | 255х200х80 |  |  | IP65 |  | 83.1743 | 79.0156 | 74.8569 | 66.5395 | 62.3808 | 39.27
W300 | Коробка распределительная пластиковая | 300х250х120 |  |  | IP65 |  | 144.5543 | 137.3266 | 130.0989 | 115.6435 | 108.4158 | 68.25
W400 | Коробка распределительная пластиковая | 400х350х120 |  |  | IP65 |  | 245.054 | 232.8013 | 220.5486 | 196.0432 | 183.7905 | 115.7
Корпуса постов для установки кнопок
ТИП | НАИМЕНОВАНИЕ | ХАРАКТЕРИСТИКИ |  |  |  |  | Цена с НДС, грн | Цена с НДС, грн | Цена с НДС, грн | Цена с НДС, грн | Цена с НДС, грн | Цена с НДС, грн
Габаритные размеры, мм
H9-2 | Корпус поста для кнопок 2 места | 110х70х65 |  |  |  |  | 19.6975 | 17.7278 | 16.7429 | 14.7731 | 13.7883 | 9.3
H9-3 | Корпус поста для кнопок 3 места | 150х70х65 |  |  |  |  | 26.2634 | 23.637 | 22.3239 | 19.6975 | 18.3843 | 12.4
H9-4 | Корпус поста для кнопок 4 места | 190х70х65 |  |  |  |  | 31.982 | 28.7838 | 27.1847 | 23.9865 | 22.3874 | 15.1
Сальники (кабельные вводы) пластиковые
ТИП | НАИМЕНОВАНИЕ | ХАРАКТЕРИСТИКИ |  |  |  |  | Цена с НДС, грн | Цена с НДС, грн | Цена с НДС, грн | Цена с НДС, грн | Цена с НДС, грн | Цена с НДС, грн
|  | Диаметр кабеля, мм |  |  | Степень защиты
PG7 | Сальник | 2,5 - 7 |  |  | IP55 |  | 2.3298 | 2.0968 | 1.8639 | 1.6309 | 1.5144 | 1.1
PG9 | Сальник | 4 — 9 |  |  | IP55 |  | 3.177 | 2.8593 | 2.5416 | 2.2239 | 2.0651 | 1.5
PG11 | Сальник | 5 — 11 |  |  | IP55 |  | 3.3888 | 3.0499 | 2.7111 | 2.3722 | 2.2027 | 1.6
PG13,5 | Сальник | 7 — 13,5 |  |  | IP55 |  | 4.0242 | 3.6218 | 3.2194 | 2.817 | 2.6157 | 1.9
PG16 | Сальник | 8 — 16 |  |  | IP55 |  | 5.7186 | 5.1468 | 4.5749 | 4.003 | 3.7171 | 2.7
PG21 | Сальник | 12 — 21 |  |  | IP55 |  | 8.0484 | 7.2436 | 6.4388 | 5.6339 | 5.2315 | 3.8
PG29 | Сальник | 15 — 29 |  |  | IP55 |  | 13.3435 | 12.0091 | 10.6748 | 9.3404 | 8.6733 | 6.3
Силовые переключатели
ТИП | НАИМЕНОВАНИЕ | ХАРАКТЕРИСТИКИ |  |  |  |  | Цена с НДС, грн | Цена с НДС, грн | Цена с НДС, грн | Цена с НДС, грн | Цена с НДС, грн | Цена с НДС, грн
|  | Коммутируемое напряжение, В |  | Коммутир. мощность, кВт (АС3) при 380В | Коммутируемый ток, А (АС21) | Кол-во полюсов
YMW26-25, 3pol | Силовой переключатель 3 положения1-0-2 | 690VАС, 240VDC |  | 5,5 | 25 | 3 | 178.5484 | 160.6936 | 142.8388 | 133.9113 | 124.9839 | 84.3
YMW26-25, 2pol | Силовой переключатель 3 положения1-0-2 | 690VАС, 240VDC |  | 5,5 | 25 | 2 | 142.0127 | 127.8115 | 113.6102 | 106.5095 | 99.4089 | 67.05
YMW26-25, 3pol | Силовой переключатель 2 положения1-0 | 690VАС, 240VDC |  | 5,5 | 25 | 3 | 170.0764 | 153.0688 | 136.0611 | 127.5573 | 119.0535 | 80.3
YMW26-25, 2pol | Силовой переключатель 2 положения1-0 | 690VАС, 240VDC |  | 5,5 | 25 | 2 | 142.0127 | 127.8115 | 113.6102 | 106.5095 | 99.4089 | 67.05
YMW26-63, 3pol | Силовой переключатель 3 положения1-0-2 | 690VАС, 240VDC |  | 18,5 | 63 | 3 | 487.9901 | 439.1911 | 390.392 | 365.9925 | 341.593 | 230.4
YMW26-63, 2pol | Силовой переключатель 3 положения1-0-2 | 690VАС, 240VDC |  | 18,5 | 63 | 2 | 365.8866 | 329.298 | 292.7093 | 274.415 | 256.1207 | 172.75
YMW26-63, 3pol | Силовой переключатель 2 положения1-0 | 690VАС, 240VDC |  | 18,5 | 63 | 3 | 487.9901 | 439.1911 | 390.392 | 365.9925 | 341.593 | 230.4
YMW26-63, 2pol | Силовой переключатель 2 положения1-0 | 690VАС, 240VDC |  | 18,5 | 63 | 2 | 365.8866 | 329.298 | 292.7093 | 274.415 | 256.1207 | 172.75
YMW26-125, 3pol | Силовой переключатель 3 положения1-0-2 | 690VАС, 240VDC |  | 30 | 125 | 3 | 708.8988 | 638.0089 | 567.119 | 531.6741 | 496.2291 | 334.7
YMW26-125, 2pol | Силовой переключатель 3 положения1-0-2 | 690VАС, 240VDC |  | 30 | 125 | 2 | 513.4062 | 462.0656 | 410.725 | 385.0547 | 359.3843 | 242.4
YMW26-125, 3pol | Силовой переключатель 2 положения1-0 | 690VАС, 240VDC |  | 30 | 125 | 3 | 630.7441 | 567.6697 | 504.5953 | 473.0581 | 441.5209 | 297.8
YMW26-125, 2pol | Силовой переключатель 2 положения1-0 | 690VАС, 240VDC |  | 30 | 125 | 2 | 513.4062 | 462.0656 | 410.725 | 385.0547 | 359.3843 | 242.4
Камеры
ТИП | НАИМЕНОВАНИЕ | ХАРАКТЕРИСТИКИ |  |  |  |  | Цена с НДС, грн | Цена с НДС, грн | Цена с НДС, грн | Цена с НДС, грн | Цена с НДС, грн | Цена с НДС, грн
|  | Матрица |  | Разрешение изображения |  | Питание прибора
EAST Q 80 | Четкая картинка на мониторе из любой точки мира по локальной сети или через Интернет | 1/4CMOS матрица 0,3 Мрх |  | VGA(640x480)/QVGA(320x240) |  | 5В DC | 1430.082 | 1358.5779 | 1287.0738 | 1215.5697 | 1144.0656 | 675,2
EAST B 43 | Степень защиты - IP66, водостойкая, хорошо подходит для наружного использования. | 1/4CMOS матрица 0,3 Мрх |  | 640*480(VGA)/320*240(QVGA)/160*120(QQVGA) |  | 5В DC | 2573.3851 | 2444.7158 | 2316.0466 | 2187.3773 | 2058.7081 | 1215
EAST B 80 | Оснащена наклонно-поворотным устройством, радиус поворота на 350° по горизонтали и 70° по вертикали; запись и воспроизведение видео и звукового сигнала в реальном времени, поддержка системы двусторонней связи. | 1/4CMOS матрица 0,3 Мрх |  | VGA(640x480)/QVGA(320x240) |  | 5В DC | 2423.0062 | 2301.8559 | 2180.7056 | 2059.5553 | 1938.405 | 1144
EAST H 31 | Высокое качество картинки. Возможность локального хранения сжатого видео, поддерживаются карты SD до 32 Гб | 1/3CMOS матрица 1,3 Мрх |  | VGA(640x480)/QVGA(320x240) |  | 12В DC | 4024.2236 | 3823.0124 | 3621.8012 | 3420.5901 | 3219.3789 | 1900
EAST H 80 | Оснащена наклонно-поворотным устройством, радиус поворота на 350° по горизонтали и 100° по вертикали.Запись и воспроизведение видео и звукового сигнала в реальном времени, организация двусторонней коммуникации. Видеозапись с высоким разрешение 720р. Возможность хранения данных на карте памяти объемом до 32Гб. | 3 Мрх |  | 720p (1280*720) |  | 5В DC | 5972.795 | 5674.1553 | 5375.5155 | 5076.8758 | 4778.236 | 2820
AVL08 | Для GPS трекеров, фотографирует (выходной формат JPEG), обзор 120° ; широкий диапазон рабочих температур -20℃...+80℃ | 1/4CMOS матрица 0,3 Мрх |  | 640*480(VGA)/320*240(QVGA)/160*120(QQVGA) |  | 5В DC | 1842.6708 | 1750.5373 | 1658.4037 | 1566.2702 | 1474.1366 | 870
Ручные инструменты
ТИП | НАИМЕНОВАНИЕ | [5 empty] | Цена с НДС, грн | Цена с НДС, грн | Цена с НДС, грн | Цена с НДС, грн | Цена с НДС, грн | Цена с НДС, грн
TH-04WF | Для обжимки трубчатых наконечников 1- 6 мм2 | [5 empty] | 206.5062 | 185.8556 | 165.205 | 154.8797 | 144.5543 | 97.5
TH-101 | Для обжимки силовых наконечников 1 - 10 мм2 | [5 empty] | 206.5062 | 185.8556 | 165.205 | 154.8797 | 144.5543 | 97.5
TH-35WF | Для обжимки трубчатых наконечников 10 - 35 мм2 | [5 empty] | 206.5062 | 185.8556 | 165.205 | 154.8797 | 144.5543 | 97.5
AP-101 | Для обжимки кольцевых наконечников 0,5 - 10 мм2 | [5 empty] | 357.4146 | 321.6731 | 285.9317 | 268.0609 | 250.1902 | 168.75
CT-150 | Для обжимки силовых наконечников 16 — 150 мм2 | [5 empty] | 1323.7578 | 1191.382 | 1059.0062 | 992.8183 | 926.6304 | 625
LK-60A | Для резки медных и алюминиевых кабелей сечением до 60 мм2 | [5 empty] | 119.1382 | 107.2244 | 95.3106 | 89.3536 | 83.3967 | 56.25
Комплектные светильники КСС с солнечной батареей
ТИП | НАИМЕНОВАНИЕ | ХАРАКТЕРИСТИКИ |  |  |  |  | Цена с НДС, грн | Цена с НДС, грн | Цена с НДС, грн | Цена с НДС, грн | Цена с НДС, грн | Цена с НДС, грн
|  | Характеристики солнечной батареи |  | Характеристики АКБ — емкость, А·ч | Время включения светильни-ка, сек | Время непрерывной работы, час
TPS-676 | Комплектный светильник | 7 В | 0,157 А | 3 | 2...60 | 3-4 | 727.7914 | 691.4019 | 655.0123 | 618.6227 | 582.2331 | 343.62
TPS-686 | Комплектный светильник | 7 В | 0,157 А | 3 | - | 3-4 | 395.094 | 375.3393 | 355.5846 | 335.8299 | 316.0752 | 186.54
Высоковольтные трехфазные конденсаторы типа АFMR для компенсации реактивной мощности и ФКУ
ТИП |  | Номинальная мощность, кВАр |  | Номинальное напряжение, кВ | Количество фаз |  | Цена с НДС, грн | Цена с НДС, грн | Цена с НДС, грн | Цена с НДС, грн | Цена с НДС, грн | Цена с НДС, грн
АFMR6,3-50-3 W |  | 50 |  | 6.3 | 3 |  | 3869.6087 | 3676.1283 | 3482.6478 | 3289.1674 | 3095.687 | 1827
АFMR6,3-100-3 W |  | 100 |  | 6.3 | 3 |  | 6449.3478 | 6126.8804 | 5804.413 | 5481.9457 | 5159.4783 | 3045
АFMR6,3-150-3 W |  | 150 |  | 6.3 | 3 |  | 9675.0807 | 9191.3267 | 8707.5727 | 8223.8186 | 7740.0646 | 4568
АFMR6,3-200-3 W |  | 200 |  | 6.3 | 3 |  | 12898.6957 | 12253.7609 | 11608.8261 | 10963.8913 | 10318.9565 | 6090
АFMR6,3-300-3 W |  | 300 |  | 6.3 | 3 |  | 19350.1615 | 18382.6534 | 17415.1453 | 16447.6373 | 15480.1292 | 9136
АFMR6,3-400-3 W |  | 400 |  | 6.3 | 3 |  | 24823.1056 | 23581.9503 | 22340.795 | 21099.6398 | 19858.4845 | 11720
АFMR11-50-3 W |  | 50 |  | 11 | 3 |  | 3869.6087 | 3676.1283 | 3482.6478 | 3289.1674 | 3095.687 | 1827
АFMR11-100-3 W |  | 100 |  | 11 | 3 |  | 6449.3478 | 6126.8804 | 5804.413 | 5481.9457 | 5159.4783 | 3045
АFMR11-150-3 W |  | 150 |  | 11 | 3 |  | 9675.0807 | 9191.3267 | 8707.5727 | 8223.8186 | 7740.0646 | 4568
АFMR11-200-3 W |  | 200 |  | 11 | 3 |  | 12898.6957 | 12253.7609 | 11608.8261 | 10963.8913 | 10318.9565 | 6090
АFMR11-250-3 W |  | 250 |  | 11 | 3 |  | 16124.4286 | 15318.2071 | 14511.9857 | 13705.7643 | 12899.5429 | 7613
АFMR11-300-3 W |  | 300 |  | 11 | 3 |  | 19350.1615 | 18382.6534 | 17415.1453 | 16447.6373 | 15480.1292 | 9136
АFMR11-400-3 W |  | 400 |  | 11 | 3 |  | 25799.5093 | 24509.5339 | 23219.5584 | 21929.5829 | 20639.6075 | 12181
АFMR27,5/√3-150-1 W |  | 150 |  | 27,5/√3 | 1 |  | 11310.1863 | 10744.677 | 10179.1677 | 9613.6584 | 9048.1491 | 5340
АFMR30/√3-150-1 W |  | 150 |  | 30/√3 | 1 |  | 11310.1863 | 10744.677 | 10179.1677 | 9613.6584 | 9048.1491 | 5340
Примечание: Конденсаторы АFMR имеют встроенные разрядные резисторы.
Высоковольтные трехфазные детюнинговые реакторы для систем компенсации
ТИП | НАИМЕНОВАНИЕ | ХАРАКТЕРИСТИКИ |  |  |  |  | Цена с НДС, грн | Цена с НДС, грн | Цена с НДС, грн | Цена с НДС, грн | Цена с НДС, грн | Цена с НДС, грн
|  | Номинальная мощность, кВАр |  |  | Напряжение, кВ
АРВ-100-6 | Высоковольтный реактор | 100 |  |  | 6 |  | 26093.913 | 24789.2174 | 23484.5217 | 22179.8261 | 20875.1304 | 12320
АРВ-100-10 | Высоковольтный реактор | 100 |  |  | 10 |  | 26093.913 | 24789.2174 | 23484.5217 | 22179.8261 | 20875.1304 | 12320
АРВ-200-6 | Высоковольтный реактор | 200 |  |  | 6 |  | 35599.5528 | 33819.5752 | 32039.5975 | 30259.6199 | 28479.6422 | 16808
АРВ-200-10 | Высоковольтный реактор | 200 |  |  | 10 |  | 35599.5528 | 33819.5752 | 32039.5975 | 30259.6199 | 28479.6422 | 16808
АРВ-300-6 | Высоковольтный реактор | 300 |  |  | 6 |  | 41676.1304 | 39592.3239 | 37508.5174 | 35424.7109 | 33340.9043 | 19677
АРВ-300-10 | Высоковольтный реактор | 300 |  |  | 10 |  | 41676.1304 | 39592.3239 | 37508.5174 | 35424.7109 | 33340.9043 | 19677
АРВ-500-6 | Высоковольтный реактор | 500 |  |  | 6 |  | 86482.6832 | 82158.5491 | 77834.4149 | 73510.2807 | 69186.1466 | 40832
АРВ-500-10 | Высоковольтный реактор | 500 |  |  | 10 |  | 86482.6832 | 82158.5491 | 77834.4149 | 73510.2807 | 69186.1466 | 40832
Высоковольтные вакуумные контакторы серии CKG
ТИП | НАИМЕНОВАНИЕ | ХАРАКТЕРИСТИКИ |  |  |  |  | Цена с НДС, грн | Цена с НДС, грн | Цена с НДС, грн | Цена с НДС, грн | Цена с НДС, грн | Цена с НДС, грн
|  | Номинальный ток, А |  | Номинальное напряжение, кВ | Вид установки
CKG3-160/7.2 | Высоковольтный вакуумный контактор | 160 |  | 7.2 | стационарный |  | 23247.3043 | 22084.9391 | 22084.9391 | 20922.5739 | 19760.2087 | 10976
CKG3-250/7.2 | Высоковольтный вакуумный контактор | 250 |  | 7.2 | стационарный |  | 24407.9752 | 23187.5764 | 23187.5764 | 21967.1776 | 20746.7789 | 11524
CKG3-400/7.2 | Высоковольтный вакуумный контактор | 400 |  | 7.2 | стационарный |  | 25572.882 | 24294.2379 | 24294.2379 | 23015.5938 | 21736.9497 | 12074
CKG3-630/7.2 | Высоковольтный вакуумный контактор | 630 |  | 7.2 | стационарный |  | 26735.6708 | 25398.8873 | 25398.8873 | 24062.1037 | 22725.3202 | 12623
CKG4-160/12 | Высоковольтный вакуумный контактор | 160 |  | 12 | стационарный |  | 23247.3043 | 22084.9391 | 22084.9391 | 20922.5739 | 19760.2087 | 10976
CKG4-250/12 | Высоковольтный вакуумный контактор | 250 |  | 12 | стационарный |  | 24407.9752 | 23187.5764 | 23187.5764 | 21967.1776 | 20746.7789 | 11524
CKG4-400/12 | Высоковольтный вакуумный контактор | 400 |  | 12 | стационарный |  | 25572.882 | 24294.2379 | 24294.2379 | 23015.5938 | 21736.9497 | 12074
CKG4-630/12 | Высоковольтный вакуумный контактор | 630 |  | 12 | стационарный |  | 26735.6708 | 25398.8873 | 25398.8873 | 24062.1037 | 22725.3202 | 12623